## C&M (LM)
Escopo | Cód_SIAGO | OPERAÇÃO | DESCRIÇÃO SIAGO | DESCRIÇÃO DETALHADA | IT | Assunto | Recursos padrão | US | VALOR
C&M LM | 66010 | INSTALAR | CORTE ÁRVORE PESADA LM ÁREA URBANA | A atividade contempla: 1 Coletar evidências, conforme padrão da Distribuidora, confirmando que se trata de árvore pesada e em área urbanizada; 2 Executar o corte da árvore (supressão vegetal) seguindo todos os procedimentos e orientações da Distribuidora; 3 Executar toda desrama/desbaste necessário para realizar a atividade; 4 Realizar todo repique necessário da vegetação; 5 Alocar o resíduo gerado deixando livre o acesso à faixa de servidão quando houver; 6 Informar ao responsável pela recolha, caso necessário. | Nº268/2018 | Executar Corte de Árvores em Supressão de Fragmentos Florestais | 3 | 50.813 | 10374.9983
C&M LM | 64092 | INSTALAR | CAVA EM ROCHA COM UTILIZAÇÃO DE PYROBLAST | A atividade contempla: 1 Preparar a perfuração da rocha; 2 Deixar a rocha aparente para dar início a marcação dos pontos de aplicação do explosivo; 3 Realizar perfurações, conferindo dimensões; 4 Manusear e preparar os explosivos e detonadores; 5 Fazer a cava conforme as dimensões utilizando o explosivo, conforme técnica apropriada e profissionais habilitados; 6 Garantir se dimensões obtidas estão adequadas; 7 Remover fragmentos. | 0845/2020? |  | 5 | 60.0054 | 12251.9026
C&M LM | 60007 | INSTALAR | ESTRUTURA B1/M1/N1/T1 CONCRETO LM (SDMT) | A atividade contempla: 1 Equipar cruzeta; 2 Instalar no poste uma cruzeta simples de concreto e fixações; 3 Instalar os pinos e isoladores. | Antigas 134/2018; 154/2018; 155/2018, Atuais 0154; 0134 e 0155 | Instalar Estrutura Tipo B1 e B2; Instalar Estrutura TIPO N1 e N2; Instalar Estrutura Tipo T1 e T2 | 2 | 1.42 | 289.9356
C&M LM | 64177 | INSTALAR | CORTE ÁRVORE MÉDIA LM ÁREA URBANA | A atividade contempla: 1 Coletar evidências, conforme padrão da Distribuidora, confirmando que se trata de árvore média e em área urbanizada; 2 Executar o corte da árvore (supressão vegetal) seguindo todos os procedimentos e orientações da Distribuidora; 3 Executar toda desrama/desbaste necessário para realizar a atividade; 4 Realizar todo repique necessário da vegetação; 5 Alocar o resíduo gerado deixando livre o acesso à faixa de servidão quando houver; 6 Informar ao responsável pela recolha, caso necessário. | Nº268/2018 | Executar Corte de Árvores em Supressão de Fragmentos Florestais | 3 | 28.56 | 5831.3808
C&M LM | 60007 | RETIRAR | ESTRUTURA B1/M1/N1/T1 CONCRETO LM (SDMT) | A atividade contempla: 1 Retirar os isoladores e pinos; 2 Retirar do poste uma cruzeta simples de concreto e fixações. | Antigas 467/2019;032/2021, Atuais 0817;0910 |  | 2 | 1.125 | 229.7025
C&M LM | 62070 | INSTALAR | CORTE ÁRVORE LEVE LM ÁREA URBANA | A atividade contempla: 1 Coletar evidências, conforme padrão da Distribuidora, confirmando que se trata de árvore leve e em área urbanizada; 2 Executar o corte da árvore (supressão vegetal) seguindo todos os procedimentos e orientações da Distribuidora; 3 Executar toda desrama/desbaste necessário para realizar a atividade; 4 Realizar todo repique necessário da vegetação; 5 Alocar o resíduo gerado deixando livre o acesso à faixa de servidão quando houver; 6 Informar ao responsável pela recolha, caso necessário. | Nº268/2018 | Executar Corte de Árvores em Supressão de Fragmentos Florestais | 2 | 18 | 3675.24
C&M LM | 62054 | INSTALAR | KIT INTERNO | A atividade contempla: 1 Instalar a caixa para o disjuntor; 2 Instalar o disjuntor; 3 Instalar 3 pontos de iluminação; 4 Instalar 2 tomadas; 5 Instalar condutores. |  |  | 2 | 15.66 | 3197.4588
C&M LM | 62221 | INSTALAR | ESTRUTURA B1/M1/N1/T1 POLIMÉRICA/MADEIRA LM (SDMT) | A atividade contempla: 1 Equipar cruzeta; 2 Instalar no poste uma cruzeta simples polimérica ou de madeira e fixações; 3 Instalar os pinos e isoladores. | 465/2019; 154/2018; 155/2018 | Instalar Estrutura Tipo B1E e B2E (Cruzeta de 3 Metros) / Instalar Estrutura TIPO N1 e N2 / Instalar Estrutura Tipo T1 e T2 | 2 | 1.1833 | 241.613
C&M LM | 60105 | INSTALAR | RELIGADOR 3F >= 34,5 KA LM (SDMT) | A atividade contempla: 1 Instalar o suporte do religador trifásico; 2 Instalar o religador trifásico na base; 3 Ligar o religador trifásico na rede primária e no cordão umbilical do controle; 4 Instalar a antena de comunicação junto ao poste, caso necessário. | 192/2018 E 0654 - NECESSÁRIO CRIAÇÃO IT É DE SUBSTITUIÇÃO | Substituir Reguladores de Tensão, Auto Booster, Chaves a Óleo, Remotas e Religadores em Linha de Distribuição com Equipe de Linha Morta | 3 | 14.28 | 2915.6904
C&M LM | 64212 | INSTALAR | ATERRAMENTO CONCRETADO 3 HASTES | A atividade contempla: 1 Abrir cava e valeta na profundidade adequada; 2 Fazer foço de concreto; 3 Instalar hastes de aterramento; 4 Instalar cabo de aterramento (bimetálico); 5 Fazer conexão das hastes com cabo e proteger com massa calafetadora; 6 Medir a resistência do aterramento, tendo em vista o valor máximo recomendado; 7 Fechar valeta. |  |  | 3 | 14.28 | 2915.6904
C&M LM | 68071 | INSTALAR | FUNDAÇÃO ESPECIAL 3 TUBULÃO | A atividade contempla: 1 Executar abertura da cava conforme as dimensões necessárias; 2 Instalar 3 camisas, de concreto ou metálica, quando necessário; 3 Realizar alargamento da base; 4 Realizar inspeção do tubulão; 5 Concretar o tubulão. Esse item também se aplica quando for feita a cava em solo alagadiço. | IT - 046 | Instalar Fundação Especial Tubulão A Céu Aberto | 5 | 18.84 | 3846.7512
C&M LM | 62221 | RETIRAR | ESTRUTURA B1/M1/N1/T1 POLIMÉRICA/MADEIRA LM (SDMT) | A atividade contempla: 1 Retirar os isoladores e pinos; 2 Retirar do poste uma cruzeta simples polimérica ou madeira e fixações. |  |  | 2 | 0.8 | 163.344
C&M LM | 68070 | INSTALAR | FUNDAÇÃO ESPECIAL 2 TUBULÃO | A atividade contempla: 1 Executar abertura da cava conforme as dimensões necessárias; 2 Instalar 2 camisas, de concreto ou metálica, quando necessário; 3 Realizar alargamento da base; 4 Realizar inspeção do tubulão; 5 Concretar o tubulão. Esse item também se aplica quando for feita a cava em solo alagadiço. | IT - 046 | Instalar Fundação Especial Tubulão A Céu Aberto | 5 | 15.7 | 3205.626
C&M LM | 62140 | INSTALAR | CAVA SOLO MOLEDO > 2m <= 3m | A atividade contempla: 1 Demarcar o local do serviço/cava; 2 Fazer a cava conforme as dimensões necessárias e de acordo com o tamanho do poste, de forma manual utilizando o equipamento adequado; 3 Conferir as medidas da cava; 4 Colocar tampa no buraco se não for utilizá-lo de imediato (apenas em locais autorizados). | 040/2018 | Abrir Cava em Rocha | 2 | 9.36 | 1911.1248
C&M LM | 60017 | INSTALAR | MUFLA | A atividade contempla: 1 Preparar o cabo da mufla e aplicar o conector terminal por compressão; 2 Montar as saias da isolação e fazer a proteção contra umidade; 3 Instalar o suporte de fixação do cabo mufla na cruzeta; 4 Unir todos os terminais de aterramento e interligar ao aterramento; 5 Fazer as conexões do cabo mufla ao ponto da rede. | 257/2018 | Instalar Terminal para Média Tensão (Mufla) em Instalações Internas e Externas MT | 2 | 9 | 1837.62
C&M LM | 62138 | INSTALAR | CAVA SOLO MOLEDO > 1m <= 2m | A atividade contempla: 1 Demarcar o local do serviço/cava; 2 Fazer a cava conforme as dimensões necessárias e de acordo com o tamanho do poste, de forma manual utilizando o equipamento adequado; 3 Conferir as medidas da cava; 4 Colocar tampa no buraco se não for utilizá-lo de imediato (apenas em locais autorizados). | 040/2018 | Abrir Cava em Rocha | 2 | 7.8 | 1592.604
C&M LM | 62223 | INSTALAR | ESTRUTURA B1E POLIMÉRICA/MADEIRA/METÁLICA 3M LM (SDMT) | A atividade contempla: 1 Equipar cruzeta; 2 Instalar no poste uma cruzeta simples polimérica ou de madeira e fixações; 3 Instalar os pinos e isoladores. |  |  | 2 | 2.6 | 530.868
C&M LM | 68069 | INSTALAR | FUNDAÇÃO ESPECIAL 1 TUBULÃO | A atividade contempla: 1 Executar abertura da cava conforme as dimensões necessárias; 2 Instalar camisa, de concreto ou metálica, quando necessário; 3 Realizar alargamento da base; 4 Realizar inspeção do tubulão; 5 Concretar o tubulão. Esse item também se aplica quando for feita a cava em solo alagadiço. | IT - 046 | Instalar Fundação Especial Tubulão A Céu Aberto | 5 | 11.775 | 2404.2195
C&M LM | 60105 | RETIRAR | RELIGADOR 3F >= 34,5 KA LM (SDMT) | A atividade contempla: 1 Retirar a antena de comunicação junto ao poste, caso necessário; 2 Desconectar o religador trifásico da rede primária e do cordão umbilical do controle; 3 Retirar o religador trifásico do suporte; 4 Retirar o suporte do religador trifásico. | 192/2018 E 0654 - NECESSÁRIO CRIAÇÃO IT É DE SUBSTITUIÇÃO | Substituir Reguladores de Tensão, Auto Booster, Chaves a Óleo, Remotas e Religadores em Linha de Distribuição com Equipe de Linha Morta | 3 | 8.568 | 1749.4142
C&M LM | 62204 | INSTALAR | CAVA EM ROCHA COM EQUIPAMENTO > 2m <= 3m | A atividade contempla: 1 Demarcar o local do serviço/cava; 2 Fazer a cava conforme as dimensões necessárias e de acordo com o tamanho do poste, utilizando o equipamento adequado; 3 Conferir as medidas da cava; 4 Colocar tampa no buraco se não for utilizá-lo de imediato (apenas em locais autorizados). | 040/2018 | Abrir Cava em Rocha | 2 | 7.05 | 1439.469
C&M LM | 68098 | INSTALAR | SECCIONAMENTO CERCA COM MOURÃO | A atividade contempla: 1 Preparação do local onde será feito o seccionamento da cerca; 2 Seccionar a cerca, alambrado (ou outro objeto similar); 3 Abrir a cava e instalar mourão; 4 Fixar cerca no mourão; 5 Retirar os resíduos do local. | 43/2018 | Seccionar Cerca com Aterramento | 2 | 7 | 1429.26
C&M LM | 62301 | INSTALAR | RELIGADOR 3F < 34,5 kA LM (SDMT) | A atividade contempla: 1 Instalar o suporte do religador trifásico; 2 Instalar o religador trifásico na base; 3 Ligar o religador trifásico na rede primária e no cordão umbilical do controle; 4 Instalar a antena de comunicação junto ao poste, caso necessário. | 192/2018 E 0654 - NECESSÁRIO CRIAÇÃO IT É DE SUBSTITUIÇÃO | Substituir Reguladores de Tensão, Auto Booster, Chaves a Óleo, Remotas e Religadores em Linha de Distribuição com Equipe de Linha Morta | 3 | 8.0325 | 1640.0758
C&M LM | 62223 | RETIRAR | ESTRUTURA B1E POLIMÉRICA/MADEIRA/METÁLICA 3M LM (SDMT) | A atividade contempla: 1 Retirar os isoladores e pinos; 2 Retirar do poste uma cruzeta simples polimérica ou madeira e fixações. |  |  | 2 | 1.646 | 336.0803
C&M LM | 68050 | INSTALAR | REPARO CALCADA ESPECIAL | A atividade contempla: 1 Preparação do local onde será feita a recomposição do piso; 2 Nivelar e compactar o terreno, se necessário; 3 Recompor o piso com a utilização de placa de concreto, concreto estampado ou revestimento; 4 Sinalizar locar para proteção pelo tempo de cura se necessário; 5 Finalizar acabamento; 6 Limpar e liberar ao tráfego. | 076/2018 | Recuperar Calçada / Passeio | 3 | 7.14 | 1457.8452
C&M LM | 60067 | INSTALAR | ESTRUTURA B2/M2/N2/T2 CONCRETO LM (SDMT) | A atividade contempla: 1 Equipar cruzetas; 2 Instalar no poste duas cruzetas de concreto e fixações; 3 Instalar os pinos e isoladores. | Antigas 134/2018; 154/2018; 155/2018, Atuais 0134, 0154 e 0155 | Instalar Estrutura Tipo B1 e B2 / Instalar Estrutura TIPO N1 e N2 / Instalar Estrutura Tipo T1 e T2 | 3 | 2.9234 | 596.9066
C&M LM | 62045 | INSTALAR | DEFENSA CONCRETO ARMADO | A atividade contempla: 1 Escavar o terreno: 2 Instalar a defensa; 3 Compactar o solo (recompor o terreno, se necessário). Essa atividade não contempla concretagem, nem recomposição de calçada. | 0702/19 | Instalar Defensa | 3 | 6.545 | 1336.3581
C&M LM | 62246 | INSTALAR | CAVA EM ROCHA COM EQUIPAMENTO > 1m <= 2m | A atividade contempla: 1 Demarcar o local do serviço/cava; 2 Fazer a cava conforme as dimensões necessárias e de acordo com o tamanho do poste, utilizando o equipamento adequado; 3 Conferir as medidas da cava; 4 Colocar tampa no buraco se não for utilizá-lo de imediato (apenas em locais autorizados). | 040/2018 | Abrir Cava em Rocha | 2 | 5.5 | 1122.99
C&M LM | 62262 | INSTALAR | CAVA SOLO NORMAL > 2m <= 3m | A atividade contempla: 1 Demarcar o local do serviço/cava; 2 Fazer a cava conforme as dimensões necessárias e de acordo com o tamanho do poste, de forma manual; 3 Conferir as medidas da cava; 4 Colocar tampa no buraco se não for utilizá-lo de imediato (apenas em locais autorizados). | 045/2018 | Abrir Cava em Solo Normal | 2 | 5.0364 | 1028.3247
C&M LM | 60101 | INSTALAR | RELIGADOR 1F >= 34,5 KA LM (SDMT) | A atividade contempla: 1 Instalar o suporte (quando houver) e base do religador monofásico; 2 Instalar o religador monofásico na base; 3 Ligar o religador monofásico na rede primária. | 005/2020 | Instalar e Retirar Religador Automático Monofásico | 2 | 5 | 1020.9
C&M LM | 60067 | RETIRAR | ESTRUTURA B2/M2/N2/T2 CONCRETO LM (SDMT) | A atividade contempla: 1 Retirar os isoladores e pinos; 2 Retirar do poste cruzetas de concreto e fixações. |  |  | 3 | 1.309 | 267.2716
C&M LM | 64024 | INSTALAR | BANCO CAPACITOR LM (SDMT) | A atividade contempla: 1 Instalar as fixações junto ao poste; 2 Instalar o suporte; 3 Instalar as células capacitiva; 4 Realizar as conexões junto à rede. Caso não seja disponibilizado o suporte do banco, a instalação da estrutura limpa será paga na mão de obra específica. Esse item considera até 3 células e, caso sejam instaladas mais células, será remunerada na mão de obra específica. | ENERGISA/GTCD-IT/Nº292/2018 | Instalar Célula de Banco de Capacitor de 100, 200 ou 600 KVAr – Automático | 2 | 4.7 | 959.646
C&M LM | 60152 | INSTALAR | REGULADOR DE TENSÃO (SDMT) | A atividade contempla: 1 Instalar suporte; 2 Instalar regulador de tensão; 3 Conectar os cabeamentos de entrada e saída da rede. | 301/2019 | Substituir Reguladores de Tensão, Auto Booster, Chaves a Óleo, Remotas e Religadores em Linha de Distribuição com Equipe de Linha Morta | 3 | 5.474 | 1117.6813
C&M LM | 60073 | INSTALAR | ESTRUTURA B2/ME2/N2/T2 POLIMÉRICA/MADEIRA LM (SDMT) | A atividade contempla: 1 Equipar cruzetas; 2 Instalar no poste duas cruzetas polimérica ou de madeira e fixações; 3 Instalar os pinos e isoladores. | Antigas 465/2019; 154/2018; 155/2018; Atuais 0134; 0154; 0155 | Instalar Estrutura Tipo B1E e B2E (Cruzeta de 3 Metros) / Instalar Estrutura TIPO N1 e N2 / Instalar Estrutura Tipo T1 e T2 | 3 | 2.6577 | 542.6424
C&M LM | 60073 | RETIRAR | ESTRUTURA B2/ME2/N2/T2 POLIMÉRICA/MADEIRA LM (SDMT) | A atividade contempla: 1 Retirar os isoladores e pinos; 2 Retirar do poste duas cruzetas polimérica ou madeira e fixações. | Antiga 468/2019, Atual 0818 | Retirar Estrutura Tipo N2, M2, B2 (Cruzeta de 2,40 Metros)_R1 | 3 | 1.19 | 242.9742
C&M LM | 60076 | INSTALAR | ESTRUTURA B2E POLIMÉRICA/MADEIRA/METÁLICA 3M LM (SDMT) | A atividade contempla: 1 Equipar cruzetas; 2 Instalar no poste duas cruzetas polimérica ou de madeira e fixações; 3 Instalar os pinos e isoladores. |  |  | 3 | 4.76 | 971.8968
C&M LM | 66170 | INSTALAR | AJUSTE TAP TRANSFORMADOR (SDMT) | A atividade contempla: 1 Observar as condições climatológicas necessárias e a iluminação local (para transformadores com comutador interno); 2 Abrir tampa de proteção e liberar trava; 3 Executar mudança de TAP; 4 Realizar checagem do transformador e das suas condições; 5 Fechar/ recolocar tampa. | 037/2018 |  | 2 | 0.4 | 81.672
C&M LM | 66042 | INSTALAR | BANDOLAGEM DE TRANSFORMADOR BIFÁSICO POR M | A atividade contempla: 1 Preparar transformador para arrasto; 2 Transportar o transformador manualmente. Esse item será aplicado para localidade sem acesso ao veículo, onde é necessária a realização da bandolagem. | ENERGISA/GTCD-IT/Nº236/2018 | Bandolar Transformador | 5 | 0.0785 | 16.0281
C&M LM | 62010 | INSTALAR | BANDOLAGEM DE TRANSFORMADOR MONOFÁSICO POR M | A atividade contempla: 1 Preparar transformador para arrasto; 2 Transportar o transformador manualmente. Esse item será aplicado para localidade sem acesso ao veículo, onde é necessária a realização da bandolagem. | ENERGISA/GTCD-IT/Nº236/2018 | Bandolar Transformador | 5 | 0.0314 | 6.4113
C&M LM | 62261 | INSTALAR | CAVA SOLO NORMAL > 1m <= 2m | A atividade contempla: 1 Demarcar o local do serviço/cava; 2 Fazer a cava conforme as dimensões necessárias e de acordo com o tamanho do poste, de forma manual; 3 Conferir as medidas da cava; 4 Colocar tampa no buraco se não for utilizá-lo de imediato (apenas em locais autorizados). | 045/2018 | Abrir Cava em Solo Normal | 2 | 4.2079 | 859.1679
C&M LM | 62301 | RETIRAR | RELIGADOR 3F < 34,5 kA LM (SDMT) | A atividade contempla: 1 Retirar a antena de comunicação junto ao poste, caso necessário; 2 Desconectar o religador trifásico da rede primária e do cordão umbilical do controle; 3 Retirar o religador trifásico do suporte; 4 Retirar o suporte do religador trifásico. | 192/2018 E 0654 - NECESSÁRIO CRIAÇÃO IT É DE SUBSTITUIÇÃO | Substituir Reguladores de Tensão, Auto Booster, Chaves a Óleo, Remotas e Religadores em Linha de Distribuição com Equipe de Linha Morta | 3 | 4.8195 | 984.0455
C&M LM | 60076 | RETIRAR | ESTRUTURA B2E POLIMÉRICA/MADEIRA/METÁLICA 3M LM (SDMT) | A atividade contempla: 1 Retirar os isoladores e pinos; 2 Retirar do poste duas cruzetas polimérica ou madeira e fixações. |  |  | 3 | 3.57 | 728.9226
C&M LM | 60080 | INSTALAR | ESTRUTURA B3/M3/N3/T3 CONCRETO LM (SDMT) | A atividade contempla: 1 Equipar cruzetas; 2 Instalar no poste duas cruzetas de concreto e fixações; 2 Instalar os olhais; 3 Instalar os isoladores de suspensão; 4 Instalar pino(s) e isolador(es) de pino, caso necessário. | Antigas 152/2018; 156/2018; 157/2018, Atuais 0152, 0156 e 0157 | Instalar Estrutura TIPO B3/BE3 e B4/BE4 / Instalar Estrutura Tipo N3 e N4 / Instalar Estrutura TIPO T3 e T4 | 3 | 1.9784 | 403.9446
C&M LM | 62019 | INSTALAR | ATERRAMENTO CONCRETADO 1 HASTE | A atividade contempla: 1 Abrir cava nas dimensões adequadas; 2 Fazer foço de concreto; 3 Instalar hastes de aterramento; 4 Instalar cabo de aterramento (bimetálico); 5 Fazer conexão da haste com cabo e proteger com massa calafetadora; 6 Medir a resistência do aterramento, tendo em vista o valor máximo recomendado. |  |  | 3 | 4.76 | 971.8968
C&M LM | 64135 | INSTALAR | CAIXA POLICARBONATO REDE (CP REDE) | A atividade contempla: 1 Instalar suporte da caixa no poste; 2 Instalar CP rede e eletrodutos no poste. Esse item aplica-se apenas junto à substituição de poste. |  |  | 2 | 4 | 816.72
C&M LM | 66049 | INSTALAR | COLCHETE POR PEÇA | A atividade contempla: 1 Capinar toda a vegetação até ficar na terra, com erradicação total de rizomas, raízes, etc.; 2 Realizar a cava no solo para instalação dos moirões, morto e travesseiro; 3 Instalar moirões, morto, travesseiro e trava; 4 Abrir vala e realizar instalação de estaiamento de subsolo; 5 Cobrir a vala e compactar o solo; 6 Fixar cerca nos moirões; 7 Instalar rabicho interligando o morto e os moirões. Toda metragem considerada deve estar em conformidade com as normativas e procedimentos internos atualizados da Distribuidora. | Nº042/2018 | Instalar Colchetes e PorteiraS | 2 | 4 | 816.72
C&M LM | 60097 | INSTALAR | REGULADOR DE TENSÃO (SDBT) | A atividade contempla: 1 Instalar suporte; 2 Instalar regulador de tensão; 3 Conectar os cabeamentos de entrada e saída da rede. | 294/2019 | Instalar Regulador de baixa tensão - RTBT | 3 | 4.165 | 850.4097
C&M LM | 62034 | INSTALAR | CONEXÃO/ DESCONEXÃO GERADOR DE MT LM | A atividade contempla: Para conexão: 1 Identificar o faseamento previamente; 2 Instalar a cruzeta auxiliar e chaves provisórias no poste onde será feita a conexão; 3 Conectar jumper das chaves auxiliares; 4 Conectar os cabos de saída do gerador nas chaves auxiliares; 5 Fechar as chaves auxiliares; 6 Acionar o gerador. Para desconexão: 1 Desligar o gerador; 2 Abrir as chaves auxiliares; 3 Desconectar jumper das chaves auxiliares; 4 Remover cruzeta auxiliar e chaves provisórias; 5 Desconectar cabos do gerador ao término da atividade. Deve ser lançado um item por operação do equipamento (um item de conexão e um item de desconexão). A disponibilidade, monitoramento e alimentação do gerador serão remunerados em mão de obra específica. Este item não considera instalação e retirada de coberturas. Caso necessário para garantir o isolamento entre as fases, serão remuneradas por mão de obra específica. | Antiga 210/2019 e 565/2019, | Realizar a Instalação de Unidade Geradora e Transformadora Móvel em Linhas de Distribuição Aéreas de Baixa e Média Tensão | 2 | 3.5 | 714.63
C&M LM | 66011 | INSTALAR | CORTE ÁRVORE LM AMARRADA/TIFOR | A atividade contempla: 1 Coletar evidências, conforme padrão da Distribuidora, confirmando que se trata de árvore com necessidade de amarração; 2 Executar o corte da árvore (supressão vegetal) seguindo todos os procedimentos e orientações da Distribuidora; 3 Executar toda desrama/desbaste necessário para realizar a atividade; 4 Executar medidas de amarrações (uso do tifor) para o correto direcionamento da queda; 5 Realizar todo repique necessário da vegetação; 6 Alocar o resíduo gerado deixando livre o acesso à faixa de servidão quando houver; 7 Informar ao responsável pela recolha, caso necessário. | Nº268/2018 | Executar Corte de Árvores em Supressão de Fragmentos Florestais | 5 | 5.495 | 1121.9691
C&M LM | 60135 | INSTALAR | PODA PESADA LM EM ÁREA ISOLADA | A atividade contempla: 1 Coletar evidências, conforme padrão da Distribuidora, confirmando que se trata de poda pesada e área isolada; 2 Podar todos os galhos necessários e que causem risco a rede de distribuição; 3 Remover os galhos cortados junto aos postes, calçadas, cercas, córregos, rios, leito carroçável; 4 Empilhar galhos em local adequado, não bloqueando o transito de pedestres e veículos; 5 Informar ao responsável pela recolha, caso necessário. | Nº265/2018 | Podar Árvores Próximas à LDBT ou LDMT | 3 | 4.0857 | 834.2114
C&M LM | 62266 | INSTALAR | BLINDAGEM REDE BT POR UC | A atividade contempla: 1 Retirar ramal e medidor; 2 Retirar caixa de medição existente ou instalar trava regulável, caso não seja possível a retirada da caixa existente; 2 Fazer a blindagem com instalação da nova caixa de medição; 3 Instalar ramal e medidor; 4 Instalar o conector de derivação; 5 Blindar a rede de baixa tensão; 6 Fazer os testes de tensão no cliente. Esse item será remunerado por cada UC relacionada à rede blindada. | ENERGISATO/DECP-POP/Nº014/2018 | BLINDAGEM REDE BT | 2 | 3.36 | 686.0448
C&M LM | 60050 | INSTALAR | MANUTENÇÃO ESTAI LM (SDMT) | A atividade contempla: 1 Remover a cordoalha a ser substituída; 2 Instalar a nova cordoalha. | 249/2019 | Substituir Cabo de Aço e ou Alça Preformada em Estai de Cruzeta a Poste | 3 | 3.9667 | 809.914
C&M LM | 60080 | RETIRAR | ESTRUTURA B3/M3/N3/T3 CONCRETO LM (SDMT) | A atividade contempla: 1 Retirar os isoladores de suspensão; 2 Retirar os olhais; 3 Retirar do poste duas cruzetas de concreto e fixações; 4 Retirar os pino(s) e isolador(es) de pino, caso necessário. |  |  | 3 | 1.6065 | 328.0152
C&M LM | 62071 | INSTALAR | ACEIRO POSTE C/ RECOLHA | A atividade contempla: 1 Fazer aceiro; 2 Capinar toda a vegetação até ficar na terra, com erradicação total de rizomas, raízes, etc.; 3 Realizar limpeza completa do solo; 4 Afastar a vegetação roçada junto aos postes, sem amontoamento, respeitando a distância mínima; 5 Tratar e remover resíduos. Toda metragem considerada deve estar em conformidade com as normativas e procedimentos internos atualizados da Distribuidora. | Nº106/2018 | Executar Aceiros no Pé do Poste | 2 | 2 | 408.36
C&M LM | 62011 | INSTALAR | BANDOLAGEM DE TRANSFORMADOR TRIFÁSICO POR M | A atividade contempla: 1 Preparar transformador para arrasto; 2 Transportar o transformador manualmente. Esse item será aplicado para localidade sem acesso ao veículo, onde é necessária a realização da bandolagem. | ENERGISA/GTCD-IT/Nº236/2018 | Bandolar Transformador | 5 | 0.1099 | 22.4394
C&M LM | 60006 | INSTALAR | ATERRAMENTO 3 HASTES | A atividade contempla: 1 Abrir cava e valeta na profundidade adequada; 2 Instalar hastes de aterramento até atingir a profundidade correta; 3 Instalar cabo de aterramento (bimetálico); 4 Fazer conexão das hastes com cabo e proteger com massa calafetadora; 5 Medir a resistência do aterramento, tendo em vista o valor máximo recomendado; 6 Fechar valeta. | 182/2018 | Instalar Aterramento de Equipamento | 2 | 3.0114 | 614.8735
C&M LM | 60084 | INSTALAR | ESTRUTURA B3/M3/N3/T3 POLIMÉRICA/MADEIRA LM (SDMT) | A atividade contempla: 1 Equipar cruzetas; 2 Instalar no poste duas cruzetas e fixações; 2 Instalar os olhais; 3 Instalar os isoladores de suspensão; 4 Instalar pino(s) e isolador(es) de pino, caso necessário. | Antigas 152/2018; 156/2018; 157/2018, Atuais 0152, 0156 e 0157 | Instalar Estrutura TIPO B3/BE3 e B4/BE4 / Instalar Estrutura Tipo N3 e N4 / Instalar Estrutura TIPO T3 e T4 | 3 | 1.904 | 388.7587
C&M LM | 60084 | RETIRAR | ESTRUTURA B3/M3/N3/T3 POLIMÉRICA/MADEIRA LM (SDMT) | A atividade contempla: 1 Retirar os isoladores de suspensão; 2 Retirar os olhais; 3 Retirar do poste cruzetas polimérica ou de madeira e fixações; 4 Retirar os pino(s) e isolador(es) de pino, caso necessário. | Antiga 469/2019, Atual 0819 | Retirar Estrutura Tipo N3, M3, B3 (Cruzeta de 2,40 Metros) | 3 | 1.5173 | 309.7921
C&M LM | 60099 | INSTALAR | RELIGADOR 1F < 34,5 kA LM (SDMT) | A atividade contempla: 1 Instalar o suporte (quando houver) e base do religador monofásico; 2 Instalar o religador monofásico na base; 3 Ligar o religador monofásico na rede primária. | 005/2020 | Instalar e Retirar Religador Automático Monofásico | 2 | 3 | 612.54
C&M LM | 60101 | RETIRAR | RELIGADOR 1F >= 34,5 KA LM (SDMT) | A atividade contempla: 1 Desconectar o religador monofásico da rede primária; 2 Retirar o religador monofásico da base; 3 Retirar o suporte (quando houver) e base do religador monofásico. | 005/2020 | Instalar e Retirar Religador Automático Monofásico | 2 | 3 | 612.54
C&M LM | 60510 | INSTALAR | RECOLHA URBANA POR PONTO | A atividade contempla: 1 Recolher/triturar resíduos provenientes de podas na área URBANA; 2 Reduzir tronco quando não for possível triturar utilizando moto poda / motoserra para facilitar o carregamento; 3 Realizar a recolha e o descarte em locais autorizados. Este item é pago quando solicitado expressamente pela Distribuidora e somente quando a atividade não contempla retirada/tratamento de resíduos; | Nº269/2018 | Executar Serviço de Roço Manual e Mecanizado | 3 | 3.57 | 728.9226
C&M LM | 62133 | INSTALAR | FLYING-TAP REDE MULTIPLEX LM (SDBT) | A atividade contempla: 1 Medir e cortar condutores para o fly (jumper); 2 Realizar a amarração dos condutores neutro; 3 Fazer as conexões do fly (jumper) junto à rede. Esse item remunera a conexão de todas as fases e a conexão do neutro. | 261/2018 | Instalar Cruzamento Secundário | 2 | 2.5 | 510.45
C&M LM | 64024 | RETIRAR | BANCO CAPACITOR LM (SDMT) | A atividade contempla: 1 Garantir descarregamento dos capacitores, após abertura da chave, conforme tempo indicado; 2 Realizar teste de ausência de tensão; 3 Remover as conexões da rede; 4 Retirar as células capacitivas; 5 Retirar o suporte; 6 Retirar as fixações do poste. Caso o banco esteja instalado em estrutura limpa, a retirada da estrutura limpa será paga na mão de obra específica. Esse item considera até 3 células e, caso sejam retiradas mais células, será remunerada na mão de obra específica. | ENERGISA/GTD-IT/Nº360/2019 | Substituir célula de banco de capacitor de 100, 200 ou 600KVAr | 2 | 3 | 612.54
C&M LM | 64063 | INSTALAR | ABERTURA/FECHAMENTO REGULADOR DE TENSÃO / AUTOBOOSTER | A atividade contempla: Para abertura: 1 Configurar o equipamento, ajustando o TAP para posição "0" (neutrar equipamento); 2 Confirmar no display e no indicador externo que o equipamento está neutrado; 3 Acionar chave de controle para posição desligada; 4 Fechar a chave bypass; 5 Abrir chaves de entrada e saída. Para fechamento: 1 Fechar chaves de entrada e saída; 2 Abrir chave bypass; 3 Acionar chave de controle para posição ligada; 4 Ajustar TAP de acordo com orientação da Distribuidora. Deve ser lançado um item por operação no equipamento (um item de abertura e um item de fechamento). | 297/2018, 326/2018 |  | 2 | 3 | 612.54
C&M LM | 60048 | INSTALAR | LUBRIFICAÇÃO DE CHAVE LM | A atividade contempla: 1 Lubrificar a chave; 2 Testar o funcionamento da chave. |  |  | 2 | 0.28 | 57.1704
C&M LM | 64213 | INSTALAR | FUNDAÇÃO ESPECIAL CONCRETAGEM BASE | A atividade contempla: 1 Executar concretagem do tubulão por m³. A atividade contempla o preenchimento do tubulão após a instalação do poste. | IT - 046 | Instalar Fundação Especial Concreto Ciclópico | 4 | 4.14 | 845.3052
C&M LM | 60010 | INSTALAR | LIGAÇÃO NOVA COM INSTALAÇÃO DE MEDIDOR | A atividade contempla: 1 Realizar teste de dinamômetro; 2 Aplicar as mantas isolantes na rede nua/fases/luminária, se necessário; 3 Instalar ramal no pontalete; 4 Abrir caixa; 5 Instalar medidor; 6 Conectar ramal na BT; 7 Testar energia no local; 8 Fechar caixa e selar. | 666/2019 | Ligação do Fornecimento da Unidade Consumidora (Rede_Medidor) | 2 | 2.9625 | 604.8832
C&M LM | 62072 | INSTALAR | ACEIRO POSTE S/ RECOLHA | A atividade contempla: 1 Fazer aceiro com pelo menos 2m, tendo como centro o poste; 2 Capinar toda a vegetação até ficar na terra, com erradicação total de rizomas, raízes, etc.; 3 Afastar a vegetação roçada junto aos postes, sem amontoamento, respeitando a distância mínima. Toda metragem considerada deve estar em conformidade com as normativas e procedimentos internos atualizados da Distribuidora. | Nº106/2018 | Executar Aceiros no Pé do Poste | 2 | 0.77143 | 157.5103
C&M LM | 62045 | RETIRAR | DEFENSA CONCRETO ARMADO | A atividade contempla: 1 Escavar o terreno: 2 Retirar a defensa; 3 Compactar o solo (recompor o terreno, se necessário). Essa atividade não contempla concretagem, nem recomposição de calçada. | 846/20 | Retirar Defensa Instaladas em Estruturas de LDMT | 3 | 3.3618 | 686.4021
C&M LM | 60088 | RETIRAR | ESTRUTURA B32/M32/N32/T32 POLIMÉRICA/MADEIRA/CONCRETO LM (SDMT) | A atividade contempla: 1 Retirar os pinos e isoladores de pino e suspensão; 2 Retirar os olhais; 3 Retirar do poste duas cruzetas poliméricas ou de madeira e fixações. |  |  | 3 | 1.904 | 388.7587
C&M LM | 62133 | RETIRAR | FLYING-TAP REDE MULTIPLEX LM (SDBT) | A atividade contempla: 1 Desfazer a amarração dos condutores neutro; 2 Desfazer as conexões do fly (jumper) e retirar o cabo. Esse item remunera a conexão de todas as fases e a conexão do neutro. | 261/2018 | 0 | 2 | 1.5 | 306.27
C&M LM | 60092 | INSTALAR | ESTRUTURA B3E POLIMÉRICA/MADEIRA/METÁLICA 3M LM (SDMT) | A atividade contempla: 1 Equipar cruzetas; 2 Instalar no poste duas cruzetas de concreto e fixações; 2 Instalar os olhais; 3 Instalar os isoladores de suspensão; 4 Instalar pino(s) e isolador(es) de pino, caso necessário. |  |  | 3 | 6.664 | 1360.6555
C&M LM | 60092 | RETIRAR | ESTRUTURA B3E POLIMÉRICA/MADEIRA/METÁLICA 3M LM (SDMT) | A atividade contempla: 1 Retirar os pinos e isoladores de pino e suspensão; 2 Retirar os olhais; 3 Retirar do poste duas cruzetas de 3 metros poliméricas ou de madeira e fixações. |  |  | 3 | 3.57 | 728.9226
C&M LM | 64204 | INSTALAR | APRUMO DE POSTE DE CONCRETO <= 13M | A atividade contempla: 1 Posicionar o equipamento para aprumo do poste (talha, catraca, tirfor ou munck); 2 Remover parcialmente o material junto à base do poste, caso necessário; 3 Aprumar o poste; 4 Recompor o material da base do poste; 5 Remover do poste o equipamento de tracionamento. | 394/2019 - 393/2019 | Aprumar Poste com Equipamento Tirfor ou Talha | 3 | 1.3548 | 276.6168
C&M LM | 62322 | INSTALAR | BANDOLAGEM MECANIZADA DE TRANSFORMADOR | A atividade contempla: 1 Preparar transformador para arrasto; 2 Transportar o transformador de forma mecanizada (utilização de balsa, trator, polia). Esse item será aplicado para localidade sem acesso ao veículo, onde é necessária a realização da bandolagem. | ENERGISA/GTCD-IT/Nº236/2018 | Bandolar Transformador | 5 | 0.0471 | 9.6169
C&M LM | 60034 | INSTALAR | RAMAL SERVIÇO MULTIPLEX > 95MM² AEREO LM (SDBT) POR M | A atividade contempla: 1 Lançar o cabo, ancorando junto à rede e ao ponto de entrega; 2 Conectar o cabo na rede e no ponto de entrega. Esse item contempla todas as conexões necessária para energizar a UC. | 175/2018 | Instalar Cabo Multiplexado/Cabo ConcêntricoRamal de Serviço | 2 | 0.074787 | 15.2699
C&M LM | 68017 | INSTALAR | ABERTURA JUMPER EM REDE COMPACTA LM (SDMT) POR FASE | A atividade contempla: 1 Fazer abertura do jumper removendo o conector ou seccionando o cabo; 2 Prender e isolar as extremidades quando necessário. | 259/2018 | Abertura de jumpe na rede MT em linha morta | 2 | 0.26 | 53.0868
C&M LM | 66009 | INSTALAR | CORTE ÁRVORE PESADA LM ÁREA RURAL | A atividade contempla: 1 Coletar evidências, conforme padrão da Distribuidora, confirmando que se trata de árvore pesada e em área rural; 2 Executar o corte da árvore (supressão vegetal) seguindo todos os procedimentos e orientações da Distribuidora; 3 Executar toda desrama/desbaste necessário para realizar a atividade; 4 Realizar todo repique necessário da vegetação; 5 Alocar o resíduo gerado deixando livre o acesso à faixa de servidão quando houver; 6 Informar ao responsável pela recolha, caso necessário. | Nº268/2018 | Executar Corte de Árvores em Supressão de Fragmentos Florestais | 3 | 2.975 | 607.4355
C&M LM | 60096 | INSTALAR | ESTRUTURA B4/M4/N4/T4 CONCRETO LM (SDMT) | A atividade contempla: 1 Equipar cruzetas; 2 Instalar duas cruzetas de concreto em um mesmo poste e fixações; 3 Instalar os olhais; 4 Instalar os isoladores de suspensão e pinos (se houver). | Antigas 152/2018; 156/2018; 157/2018, Novas 0152, 0156 e 0157 | Instalar Estrutura TIPO B3/BE3 e B4/BE4 / Instalar Estrutura Tipo N3 e N4 / Instalar Estrutura TIPO T3 e T4 | 3 | 2.261 | 461.651
C&M LM | 62135 | INSTALAR | FLYING-TAP REDE NU LM (SDBT) | A atividade contempla: 1 Medir e cortar condutores para o fly (jumper); 2 Realizar a amarração dos condutores neutro; 3 Fazer as conexões do fly (jumper) junto à rede. Esse item remunera a conexão de todas as fases e a conexão do neutro. | 204/2018 | Substituir e Retirar Cruzamento Aéreo Primário (FLYING-TAP) | 2 | 2.7 | 551.286
C&M LM | 64135 | RETIRAR | CAIXA POLICARBONATO REDE (CP REDE) | A atividade contempla: 1 Remover CP rede e eletrodutos no poste; 2 Remover suporte da caixa no poste; Esse item aplica-se apenas junto à substituição de poste. |  |  | 2 | 2.425 | 495.1365
C&M LM | 61600 | INSTALAR | CAVA MECANIZADA SOLO NORMAL > 1m <= 2m | A atividade contempla: 1 Demarcar o local do serviço/cava; 2 Fazer a cava conforme as dimensões necessárias e de acordo com o tamanho do poste, utilizando o equipamento adequado; 3 Conferir as medidas da cava; 4 Colocar tampa no buraco se não for utilizá-lo de imediato (apenas em locais autorizados). | 045/2018 | Abrir Cava em Solo Normal | 2 | 2.4139 | 492.8678
C&M LM | 61610 | INSTALAR | CAVA MECANIZADA SOLO NORMAL > 2m <= 3m | A atividade contempla: 1 Demarcar o local do serviço/cava; 2 Fazer a cava conforme as dimensões necessárias e de acordo com o tamanho do poste, utilizando o equipamento adequado; 3 Conferir as medidas da cava; 4 Colocar tampa no buraco se não for utilizá-lo de imediato (apenas em locais autorizados). | 045/2018 | Abrir Cava em Solo Normal | 2 | 2.4139 | 492.8678
C&M LM | 60096 | RETIRAR | ESTRUTURA B4/M4/N4/T4 CONCRETO LM (SDMT) | A atividade contempla: 1 Retirar os isoladores de suspensão e pino (se houver); 2 Retirar do poste as duas cruzetas de concreto e fixações. |  |  | 3 | 1.3566 | 276.9906
C&M LM | 60100 | INSTALAR | ESTRUTURA B4/M4/N4/T4 POLIMÉRICA/MADEIRA LM (SDMT) | A atividade contempla: 1 Equipar cruzetas; 2 Instalar duas cruzetas polimérica ou de madeira em um mesmo poste e fixações; 3 Instalar os olhais; 4 Instalar os isoladores de suspensão e pinos (se houver). | Antigas 152/2018; 156/2018; 157/2018, Novas 0152, 0156 e 0157 | Instalar Estrutura TIPO B3/BE3 e B4/BE4 / Instalar Estrutura Tipo N3 e N4 / Instalar Estrutura TIPO T3 e T4 | 3 | 1.8445 | 376.61
C&M LM | 60027 | INSTALAR | SISTEMA DE MEDIÇÃO CENTRALIZADA - SMC | A atividade contempla: 1 Instalar suporte da caixa no poste; 2 Instalar caixa de medição centralizada. Esse item aplica-se apenas junto à substituição de poste. | 986/2023 |  | 2 | 2.325 | 474.7185
C&M LM | 60100 | RETIRAR | ESTRUTURA B4/M4/N4/T4 POLIMÉRICA/MADEIRA LM (SDMT) | A atividade contempla: 1 Retirar os isoladores de suspensão e pinos (se houver); 2 Retirar do poste as duas cruzetas poliméricas ou de madeira e fixações. |  |  | 3 | 0.952 | 194.3794
C&M LM | 64218 | INSTALAR | APRUMO DE POSTE DE CONCRETO > 13M | A atividade contempla: 1 Posicionar o equipamento para aprumo do poste (talha, catraca, tirfor ou munck); 2 Remover parcialmente o material junto à base do poste, caso necessário; 3 Aprumar o poste; 4 Recompor o material da base do poste; 5 Remover do poste o equipamento de tracionamento. | 394/2019 - 393/2019 | Aprumar Poste com Equipamento Tirfor ou Talha | 3 | 1.9701 | 402.2573
C&M LM | 60104 | INSTALAR | ESTRUTURA B4E POLIMÉRICA/MADEIRA/METÁLICA 3M LM (SDMT) | A atividade contempla: 1 Equipar cruzetas; 2 Instalar duas cruzetas poliméricas ou de madeira de 3 metros em um mesmo poste e fixações; 3 Instalar os olhais; 4 Instalar os isoladores de suspensão e pino (se houver). |  |  | 3 | 1.9367 | 395.4405
C&M LM | 60104 | RETIRAR | ESTRUTURA B4E POLIMÉRICA/MADEIRA/METÁLICA 3M LM (SDMT) | A atividade contempla: 1 Retirar os isoladores de suspensão e pino (se houver); 2 Retirar do poste as duas cruzetas poliméricas ou madeira e fixações. |  |  | 3 | 0.9996 | 204.0983
C&M LM | 60230 | INSTALAR | IÇAMENTO / DESCIDA MANUAL DE TRANSFORMADOR | A atividade contempla: 1 Preparar transformador e realizar as amarrações necessárias; 2 Realizar o içamento do equipamento para caso de instalação ou a descida para caso de retirada. Esse item será aplicado para localidade sem acesso ao veículo, sendo remunerado em conjunto com a bandolagem do transformador. |  |  | 3 | 2.975 | 607.4355
C&M LM | 62021 | INSTALAR | MEDIÇÃO DE GRANDEZAS ELÉTRICAS EM TRANSFORMADOR MONOFÁSICO/BIFÁSICO | A atividade contempla: 1 Realizar a medição instantânea de tensão de corrente. | REVISAR A 034/2020? |  | 2 | 0.3 | 61.254
C&M LM | 62157 | INSTALAR | MEDIÇÃO DE GRANDEZAS ELÉTRICAS EM TRANSFORMADOR TRIFÁSICO | A atividade contempla: 1 Realizar a medição instantânea de tensão de corrente. | REVISAR A 034/2020? |  | 2 | 0.56667 | 115.702
C&M LM | 62006 | INSTALAR | TESTE DE TRANSFORMADOR | A atividade contempla: 1 Testar e aterrar rede secundária; 2 Desconectar os condutores secundários fases dos terminais das buchas do transformador; 3 Desconectar os para-raios; 4 Retirar aterramentos temporários da rede secundária; 5 Substituir os elos fusíveis de carga do transformador por elos fusíveis de teste; 6 Comunicar o resultado do teste realizado; 7 Desconectar os grampos de linha vida (GLV) das três chaves fusíveis; 9 Retornar que o transformar está disponível para substituição. Este item será reconhecido apenas para atendimentos emergenciais ou quando solicitado pela contratante. | ENERGISA/GTD-IT/Nº0263 |  | 2 | 3.0333 | 619.346
C&M LM | 64206 | INSTALAR | APRUMO DE POSTE DE FIBRA DE VIDRO <= 13M | A atividade contempla: 1 Posicionar o equipamento para aprumo do poste (talha, catraca, tirfor ou munck); 2 Remover parcialmente o material junto à base do poste, caso necessário; 3 Aprumar o poste; 4 Recompor o material da base do poste; 5 Remover do poste o equipamento de tracionamento. | 394/2019 - 393/2019 | Aprumar Poste com Equipamento Tirfor ou Talha | 3 | 1.19 | 242.9742
C&M LM | 60037 | INSTALAR | CONEXÃO/ DESCONEXÃO GERADOR DE BT LM | A atividade contempla: Para conexão: 1 Identificar o faseamento previamente; 2 Abrir as chaves fusíveis do transformador e caso necessário desconectar o GLV; 3 Conectar os cabos do gerador na rede de BT a ser alimentada; 4 Acionar o gerador. Para desconexão: 1 Desconectar cabos do gerador ao término da atividade. Deve ser lançado um item por operação do equipamento (um item de conexão e um item de desconexão). A disponibilidade, monitoramento e alimentação do gerador serão remunerados em mão de obra específica. Este item não considera instalação e retirada de coberturas. Caso necessário para garantir o isolamento entre as fases, serão remuneradas por mão de obra específica. | Antiga 210/2019 e 565/2019, | Realizar a Instalação de Unidade Geradora e Transformadora Móvel em Linhas de Distribuição Aéreas de Baixa e Média Tensão | 2 | 2 | 408.36
C&M LM | 64222 | INSTALAR | APRUMO DE POSTE DE MADEIRA > 13M | A atividade contempla: 1 Posicionar o equipamento para aprumo do poste (talha, catraca, tirfor ou munck); 2 Remover parcialmente o material junto à base do poste, caso necessário; 3 Aprumar o poste; 4 Recompor o material da base do poste; 5 Remover do poste o equipamento de tracionamento. | 394/2019 - 393/2019 | Aprumar Poste com Equipamento Tirfor ou Talha | 3 | 1.071 | 218.6768
C&M LM | 62184 | INSTALAR | ESTRUTURA CE1 LM (SDMT) | A atividade contempla: 1 Instalar ferragens de fixações; 2 Instalar o braço L, estribo e espaçador losangular. | 153/2018 | Instalar Estrutura CE1 / CE1A / CEJ1 | 2 | 0.54444 | 111.1647
C&M LM | 60060 | INSTALAR | BANDOLAGEM MECANIZADA POSTE DE CONCRETO <= 13M POR M | A atividade contempla: 1 Preparar postes para arrasto; 2 Transportar o poste de forma mecanizada (utilização de balsa, trator, polia). Esse item será aplicado para localidade sem acesso ao veículo, onde é necessária a realização da bandolagem. | 044/2018 | Validar metragem mínima para aplicação da bandolagem | 5 | 0.0471 | 9.6169
C&M LM | 60133 | INSTALAR | PODA MÉDIA LM EM ÁREA ISOLADA | A atividade contempla: 1 Coletar evidências, conforme padrão da Distribuidora, confirmando que se trata de poda média e área isolada; 2 Podar todos os galhos necessários e que causem risco a rede de distribuição; 3 Remover os galhos cortados junto aos postes, calçadas, cercas, córregos, rios, leito carroçável; 4 Empilhar galhos em local adequado, não bloqueando o transito de pedestres e veículos; 5 Informar ao responsável pela recolha, caso necessário. | Nº265/2018 e NDU-016/2020 | Podar Árvores Próximas à LDBT ou LDMT | 3 | 2.1569 | 440.3907
C&M LM | 60031 | INSTALAR | CAIXA DE MEDIÇÃO BLINDADA CMB | A atividade contempla: 1 Instalar suporte da caixa no poste; 2 Instalar caixa de medição e eletrodutos no poste. Esse item aplica-se apenas junto à substituição de poste. |  |  | 2 | 1.8 | 367.524
C&M LM | 60099 | RETIRAR | RELIGADOR 1F < 34,5 kA LM (SDMT) | A atividade contempla: 1 Desconectar o religador monofásico da rede primária; 2 Retirar o religador monofásico da base; 3 Retirar o suporte (quando houver) e base do religador monofásico. | 005/2020 | Instalar e Retirar Religador Automático Monofásico | 2 | 1.8 | 367.524
C&M LM | 62123 | INSTALAR | EMENDA AUTOMÁTICA REDE NU LM (SDMT) | A atividade contempla: 1 Tracionar os condutores; 2 Escovar/limpar as extremidades dos condutores; 3 Aplicar emenda automática. Obs: Aplição aérea | 180/2018 (Avaliar a IT 297/2019, incluindo a emenda automática) | Instalar Emenda Automática | 2 | 1.8 | 367.524
C&M LM | 62135 | RETIRAR | FLYING-TAP REDE NU LM (SDBT) | A atividade contempla: 1 Desfazer a amarração dos condutores neutro; 2 Desfazer as conexões do fly (jumper) e retirar o cabo. Esse item remunera a conexão de todas as fases e a conexão do neutro. | 204/2018 | Substituir e Retirar Cruzamento Aéreo Primário (FLYING-TAP) | 2 | 1.62 | 330.7716
C&M LM | 60009 | INSTALAR | BANDOLAGEM MECANIZADA POSTE DE CONCRETO > 13M POR M | A atividade contempla: 1 Preparar postes para arrasto; 2 Transportar o poste de forma mecanizada (utilização de balsa, trator, polia). Esse item será aplicado para localidade sem acesso ao veículo, onde é necessária a realização da bandolagem. | 044/2018 | Validar metragem mínima para aplicação da bandolagem | 5 | 0.0471 | 9.6169
C&M LM | 62184 | RETIRAR | ESTRUTURA CE1 LM (SDMT) | A atividade contempla: 1 Retirar o braço L, estribo e espaçador losangular; 2 Retirar as ferragens de fixação. |  |  | 2 | 0.32667 | 66.6988
C&M LM | 60062 | INSTALAR | BANDOLAGEM MECANIZADA POSTE DE FIBRA DE VIDRO <= 13M POR M | A atividade contempla: 1 Preparar postes para arrasto; 2 Transportar o poste de forma mecanizada (utilização de balsa, trator, polia). Esse item será aplicado para localidade sem acesso ao veículo, onde é necessária a realização da bandolagem. | 044/2018 | Validar metragem mínima para aplicação da bandolagem | 5 | 0.0471 | 9.6169
C&M LM | 62158 | INSTALAR | MÓDULO DE CONTROLE P/ BANCO REGULADOR/RELIGADOR | A atividade contempla: 1 Instalar módulo de controle e o suporte de escada, se necessário; 2 Conectar o cabo de alimentação no módulo; 3 Conectar cordão umbilical entre o módulo de controle e o regulador ou religador. |  |  | 2 | 1.7 | 347.106
C&M LM | 62224 | INSTALAR | BANDOLAGEM POSTE DE CONCRETO <= 13M POR M | A atividade contempla: 1 Preparar postes para arrasto; 2 Transportar o poste manualmente. Esse item será aplicado para localidade sem acesso ao veículo, onde é necessária a realização da bandolagem. |  |  | 5 | 0.0785 | 16.0281
C&M LM | 62022 | INSTALAR | BANDOLAGEM POSTE DE CONCRETO > 13M POR M | A atividade contempla: 1 Preparar postes para arrasto; 2 Transportar o poste manualmente. Esse item será aplicado para localidade sem acesso ao veículo, onde é necessária a realização da bandolagem. |  |  | 5 | 0.1099 | 22.4394
C&M LM | 60700 | INSTALAR | TRANSFORMADOR DE POTENCIA (TP) DE REDE LM (SDMT) | A atividade contempla: 1 Fixar os suportes para a instalação do equipamento; 2 Instalar o equipamento; 3 Instalar as conexões do equipamento à rede primária; 4 Fazer as ligações secundárias. | 161/2019 | Substituir TC ou TP em Medição Indireta | 2 | 1 | 204.18
C&M LM | 60700 | RETIRAR | TRANSFORMADOR DE POTENCIA (TP) DE REDE LM (SDMT) | A atividade contempla: 1 Retirar as conexões primarias dos equipamentos; 2 Retirar as conexões secundarias dos equipamentos; 3 Retirar o equipamento; 4 Retirar suporte de fixação do equipamento; 5 Retirar a placa de numeração do equipamento. | IT N°0516 ENERGISA/GTCD-IT/Nº161/2019 | Instrução Técnica – Nº0516 Substituir TC ou TP em Medição Indireta | 2 | 0.6 | 122.508
C&M LM | 62181 | INSTALAR | TRANSFORMADOR DISTRIBUIÇÃO 1F <= 20 KVA | A atividade contempla: 1 Fixar os suportes para a instalação do equipamento; 2 Içar ao poste e instalar o equipamento; 3 Instalar as conexões do equipamento à rede primária; 4 Fazer as ligações secundárias. |  |  | 3 | 2.4841 | 507.2086
C&M LM | 62020 | INSTALAR | ESTRUTURA CE1A LM (SDMT) | A atividade contempla: 1 Instalar ferragens de fixações; 2 Instalar o braço L, estribo, braço anti-balanço ou isolador de suspensão e espaçador losangular. | 153/2018 | Instalar Estrutura CE1 / CE1A / CEJ1 | 2 | 0.96667 | 197.374
C&M LM | 60066 | INSTALAR | BANDOLAGEM POSTE DE FIBRA DE VIDRO <= 13M POR M | A atividade contempla: 1 Preparar postes para arrasto; 2 Transportar o poste manualmente. Esse item será aplicado para localidade sem acesso ao veículo, onde é necessária a realização da bandolagem. |  |  | 5 | 0.022274 | 4.5479
C&M LM | 62020 | RETIRAR | ESTRUTURA CE1A LM (SDMT) | A atividade contempla: 1 Retirar o braço L, estribo, braço anti-balanço ou isolador de suspensão e espaçador losangular; 2 Retirar as ferragens de fixação. |  |  | 2 | 0.58 | 118.4244
C&M LM | 62186 | INSTALAR | ESTRUTURA CE2/ CE2H LM (SDMT) | A atividade contempla: 1 Instalar as ferragens de fixação ao poste; 2 Instalar o braço C, pinos e isoladores de pino. | 159/2018 | Instalar Estrutura Tipo CE2, CE2H e CEJ2 | 2 | 0.9875 | 201.6278
C&M LM | 64239 | INSTALAR | CONCRETAR BASE DE POSTE | A atividade contempla: 1 Realizar a mistura dos materiais para a formação do concreto; 2 Envolver o poste com material plástico (lona); 3 Adicionar o concreto junto à base do poste; 4 Limpar local. | 0597/2019 |  | 3 | 1.9338 | 394.8331
C&M LM | 62137 | INSTALAR | FLYING-TAP REDE NU LM (SDMT) | A atividade contempla: 1 Medir e cortar condutores para o fly (jumper); 2 Fazer as conexões do fly (jumper) junto à rede. Esse item remunera a conexão de todas as fases e a conexão do neutro. | 204/2018 | Substituir e Retirar Cruzamento Aéreo Primário (FLYING-TAP) | 2 | 3 | 612.54
C&M LM | 62186 | RETIRAR | ESTRUTURA CE2/ CE2H LM (SDMT) | A atividade contempla: 1 Retirar o braço C, pinos e isoladores de pino; 2 Retirar as ferragens de fixação. |  |  | 2 | 0.5925 | 120.9767
C&M LM | 62321 | INSTALAR | CONEXÃO/ DESCONEXÃO GERADOR DE BT LE | A atividade contempla: Para conexão: 1 Identificar o faseamento previamente; 2 Abrir as chaves fusíveis do transformador e caso necessário desconectar o GLV; 3 Conectar os cabos do gerador na rede de BT a ser alimentada; 4 Acionar o gerador. Para desconexão: 1 Desconectar cabos do gerador ao término da atividade. Deve ser lançado um item por operação do equipamento (um item de conexão e um item de desconexão). A disponibilidade, monitoramento e alimentação do gerador serão remunerados em mão de obra específica. Este item não considera instalação e retirada de coberturas, as quais serão remuneradas por mão de obra específica. | Antiga 210/2019 e 565/2019, | Realizar a Instalação de Unidade Geradora e Transformadora Móvel em Linhas de Distribuição Aéreas de Baixa e Média Tensão | 2 | 1.6 | 326.688
C&M LM | 62188 | INSTALAR | ESTRUTURA CE2-3 LM (SDMT) | A atividade contempla: 1 Instalar as ferragens de fixação ao poste; 2 Instalar o braço C, pinos e isoladores de pino e de bastão. |  |  | 2 | 1.3 | 265.434
C&M LM | 60161 | INSTALAR | CORTE DE RAMA (TREPADEIRA) S/RECOLHA EM POSTE (SDBT) POR PEÇA | A atividade contempla: 1 Fazer o aceiro em torno do pé do poste cortado o caule da trepadeira; 2 Retirar trepadeiras nos postes na rede e nos cabos dos estais; 3 Tratar resíduos de forma adequada. | CRIAR |  | 2 | 0.9 | 183.762
C&M LM | 68001 | INSTALAR | ATERRAMENTO DE CERCA | A atividade contempla: 1 Abrir cava nas dimensões adequadas; 2 Instalar haste de aterramento; 3 Instalar cabo de aterramento (bimetálico); 4 Fazer conexão da haste com cabo e proteger com massa calafetadora; 5 Medir a resistência do aterramento, tendo em vista o valor máximo recomendado. | 43/2018 | Seccionar Cerca com Aterramento | 2 | 1.55 | 316.479
C&M LM | 62188 | RETIRAR | ESTRUTURA CE2-3 LM (SDMT) | A atividade contempla: 1 Retirar o braço C, pinos e isoladores de pino e de bastão; 2 Retirar as ferragens de fixação. | 906/2021 | RETIRAR ESTRUTURA CE2-3 15kV LM (SDMT) | 2 | 0.78 | 159.2604
C&M LM | 60017 | RETIRAR | MUFLA | A atividade contempla: 1 Fazer a abertura do equipamento que a mufla está interligada; 2 Desfazer a ligação do cabo mufla; 3 Retirar a mufla do suporte de fixação; 4 Retirar o suporte de fixação da mufla. | 257/2018 | Instalar Terminal para Média Tensão (Mufla) em Instalações Internas e Externas MT | 2 | 1.5 | 306.27
C&M LM | 60162 | INSTALAR | CORTE DE RAMA (TREPADEIRA) S/RECOLHA EM POSTE (SDMT) POR PEÇA | A atividade contempla: 1 Fazer o aceiro em torno do pé do poste cortado o caule da trepadeira; 2 Retirar trepadeiras nos postes na rede e nos cabos dos estais; 3 Tratar resíduos de forma adequada. | CRIAR |  | 2 | 1.1 | 224.598
C&M LM | 60152 | RETIRAR | REGULADOR DE TENSÃO (SDMT) | A atividade contempla: 1 Desconectar os cabeamentos de entrada e saída da rede; 2 Retirar regulador de tensão; 3 Retirar o suporte. | 301/2019 | Substituir Reguladores de Tensão, Auto Booster, Chaves a Óleo, Remotas e Religadores em Linha de Distribuição com Equipe de Linha Morta | 3 | 1.785 | 364.4613
C&M LM | 60034 | RETIRAR | RAMAL SERVIÇO MULTIPLEX > 95MM² AEREO LM (SDBT) POR M | A atividade contempla: 1 Desconectar o cabo da rede e do ponto de entrega; 2 Remover as ancoragens e recolher o cabo. |  |  | 2 | 0.064625 | 13.1951
C&M LM | 60087 | INSTALAR | RAMAL SERVIÇO MULTIPLEX <= 95MM² AEREO LM (SDBT) POR M | A atividade contempla: 1 Lançar o cabo, ancorando junto à rede e ao ponto de entrega; 2 Conectar o cabo na rede e no ponto de entrega. Esse item contempla todas as conexões necessária para energizar a UC. | 175/2018 | Instalar Cabo Multiplexado/Cabo ConcêntricoRamal de Serviço | 2 | 0.067988 | 13.8818
C&M LM | 60134 | INSTALAR | PODA PESADA LM EM ÁREA AGRUPADA | A atividade contempla: 1 Coletar evidências, conforme padrão da Distribuidora, confirmando que se trata de poda pesada e área agrupada; 2 Podar todos os galhos necessários e que causem risco a rede de distribuição; 3 Remover os galhos cortados junto aos postes, calçadas, cercas, córregos, rios, leito carroçável; 4 Empilhar galhos em local adequado, não bloqueando o transito de pedestres e veículos; 5 Informar ao responsável pela recolha, caso necessário. | Nº265/2018 | Podar Árvores Próximas à LDBT ou LDMT | 3 | 1.757 | 358.7443
C&M LM | 62314 | INSTALAR | ESTAI ÂNCORA LM (SDMT) | A atividade contempla: 1 Abrir cava com profundidade correta; 2 Instalar a haste de âncora na placa de concreto (cone) ou chapa de âncora; 3 Instalar a chapa de estai, olhal ou alça de fixação no poste; 4 Recompor e compactar o solo; 5 Fixar a cordoalha na haste de âncora e chapa de estai e fazer o seccionamento, caso necessário. | IT - 0169 (Validar a questão do isolamento conforme a NDU 005) | Instalar Estai de Ancora | 2 | 1.46 | 298.1028
C&M LM | 62137 | RETIRAR | FLYING-TAP REDE NU LM (SDMT) | A atividade contempla: 1 Desfazer as conexões do fly (jumper) e retirar o cabo. Esse item remunera a conexão de todas as fases e a conexão do neutro. | 204/2018 | Substituir e Retirar Cruzamento Aéreo Primário (FLYING-TAP) | 2 | 1.8 | 367.524
C&M LM | 62097 | INSTALAR | ABERTURA JUMPER EM REDE NUA LE (SDBT) POR FASE | A atividade contempla: 1 Verificar se todos os pontos estão com coberturas necessárias; 2 Fazer abertura do jumper removendo o conector ou seccionando o cabo; 3 Prender as extremidades quando necessário. Este item não considera instalação e retirada de coberturas, as quais serão remuneradas por mão de obra específica. | 023/2019 | Instalar Jumper de BT com Rede Energizada | 2 | 0.1 | 20.418
C&M LM | 62190 | INSTALAR | ESTRUTURA CE3 LM (SDMT) | A atividade contempla: 1 Instalar as ferragens de fixação ao poste; 2 Instalar o braço C e cantoneira; 3 Instalar porca olhal, isoladores de bastão e pinos/isoladores (se houver). | 158/2018 | Instalar Estrutura tipo CE3 e CE3U | 2 | 0.98571 | 201.2631
C&M LM | 68007 | INSTALAR | ABERTURA JUMPER EM REDE NUA LM (SDBT) POR FASE | A atividade contempla: 1 Fazer abertura do jumper removendo o conector ou seccionando o cabo; 2 Prender as extremidades quando necessário. | 0228/2018 | 0 | 2 | 0.1 | 20.418
C&M LM | 62190 | RETIRAR | ESTRUTURA CE3 LM (SDMT) | A atividade contempla: 1 Retirar porca olhal, isoladores de bastão e pinos/isoladores (se houver); 2 Retirar o braço C e cantoneira; 3 Retirar as ferragens de fixação. |  |  | 2 | 0.59143 | 120.7579
C&M LM | 62175 | RETIRAR | ESTAI CRUZETA A POSTE LM (SDMT) | A atividade contempla: 1 Instalar estai temporário; 2 Desfazer a conexão da cordoalha com o neutro, na existência deste; 3 Instalar a catraca, guincho manual ou moitão no poste, para remoção da tração na cordoalha; 4 Remover a amarrações, porca olhal ou olhal e recolher a cordoalha. | Antiga 248/2019, Atual 0602 | Retirar Estai de Cruzeta a Poste | 3 | 2.023 | 413.0561
C&M LM | 62126 | INSTALAR | EMENDA COMPRESSÃO REDE PROTEGIDO LM (SDMT) | A atividade contempla: 1 Tracionar os condutores; 2 Desencapar a cobertura do cabo nas duas extremidades; 3 Escovar/limpar as extremidades dos condutores; 4 Aplicar emenda a compressão. | 179/2018 (Avaliar a IT 297/2019, incluindo a emenda automática) | Instalar Emenda a Compressão | 2 | 1.4 | 285.852
C&M LM | 68031 | INSTALAR | BALANCEAMENTO/ INVERSÃO DE FASES POR UN | A atividade contempla: 1 Confirmar os dados da UC; 2 Desligar o disjuntor; 3 Desconectar a atual conexão de fase na BT; 4 Conectar o cabo fase do ramal na fase da BT especificada pelo estudo; 5 Abrir caixa e retirar selos; 6 Ligar o disjuntor; 7 Verificar o valor instantâneo da tensão; 8 Registrar a leitura do Medidor; 9 Fechar caixa e selar. | 319/2019 | Executar Mudança de Fase da Unidade Consumidora | 2 | 1.4 | 285.852
C&M LM | 62220 | INSTALAR | ESTRUTURA CE3U LM (SDMT) | A atividade contempla: 1 Instalar as ferragens de fixação ao poste; 2 Instalar o braço U e cantoneira; 3 Instalar porca olhal, isoladores de bastão e pinos/isoladores (se houver). | 158/2018 | Instalar Estrutura tipo CE3 e CE3U | 2 | 0.7 | 142.926
C&M LM | 60027 | RETIRAR | SISTEMA DE MEDIÇÃO CENTRALIZADA - SMC | A atividade contempla: 1 Remover caixa de medição centralizada; 2 Remover suporte da caixa do poste; Esse item aplica-se apenas junto à substituição de poste. | 986/2023 |  | 2 | 1.395 | 284.8311
C&M LM | 64083 | INSTALAR | CAVA PARA ESTAI COM EQUIPAMENTO LM | A atividade contempla: 1 Demarcar o local do serviço/cava; 2 Fazer a cava conforme as dimensões necessárias e de acordo com o tamanho do poste, utilizando o equipamento adequado; 3 Conferir as medidas da cava; 4 Colocar tampa no buraco se não for utilizá-lo de imediato (apenas em locais autorizados). |  |  | 2 | 1.375 | 280.7475
C&M LM | 62220 | RETIRAR | ESTRUTURA CE3U LM (SDMT) | A atividade contempla: 1 Retirar porca olhal, isoladores de bastão e pinos/isoladores (se houver); 2 Retirar o braço U e cantoneira; 3 Retirar as ferragens de fixação. |  |  | 2 | 0.42 | 85.7556
C&M LM | 62195 | INSTALAR | ESTRUTURA CE4 LM (SDMT) | A atividade contempla: 1 Instalar as ferragens de fixação ao poste; 2 Instalar o braço C, pinos e isoladores de pino e de bastão; | 160/2018 | Instalar Estrutura Tipo CE4 e CE4U | 2 | 1.12 | 228.6816
C&M LM | 62195 | RETIRAR | ESTRUTURA CE4 LM (SDMT) | A atividade contempla: 1 Retirar o braço C, pinos e isoladores de pino e de bastão; 2 Retiras as ferragens de fixação. |  |  | 2 | 0.672 | 137.209
C&M LM | 60128 | INSTALAR | MEDIDOR 3F | A atividade contempla: 1 Verificar a ausência de tensão no padrão de ligação; 2 Desligar o disjuntor de proteção da UC; 3 Fixar o medidor no suporte da caixa; 4 Conectar o(s) condutor(es) do medidor; 5 Verificar funcionamento; 6 Lacrar da tampa da caixa de bornes. | 318/2018 | Instalar, Retirar e Substituir Medidores de Energia em Unidades Consumidoras do Grupo B Medição Direta | 2 | 1.32 | 269.5176
C&M LM | 62200 | INSTALAR | ESTRUTURA CEJ1 LM (SDMT) | A atividade contempla: 1 Instalar ferragens de fixação; 2 Instalar o braço J e espaçador losangular. | 153/2018 | Instalar Estrutura CE1 / CE1A / CEJ1 | 2 | 1.3 | 265.434
C&M LM | 60097 | RETIRAR | REGULADOR DE TENSÃO (SDBT) | A atividade contempla: 1 Desconectar os cabeamentos de entrada e saída da rede; 2 Retirar regulador de tensão; 3 Retirar o suporte. | 294/2019 | Instalar Regulador de baixa tensão - RTBT.pdf | 3 | 1.547 | 315.8665
C&M LM | 62200 | RETIRAR | ESTRUTURA CEJ1 LM (SDMT) | A atividade contempla: 1 Retirar o braço J e espaçador losangular; 2 Retirar as ferragens de fixação. |  |  | 2 | 0.78 | 159.2604
C&M LM | 62030 | INSTALAR | ABERTURA/FECHAMENTO BANCO DE CAPACITOR | A atividade contempla: Para abertura: 1 Abrir a chave fusível/óleo; 2 Fechar a chave seccionadora junto ao aterramento, caso exista; 3 Caso não haja chave seccionadora, garantir descarregamento dos capacitores, após abertura da chave, conforme tempo indicado. Para fechamento: 1 Abrir a chave seccionadora junto ao aterramento, caso exista; 2 Fechar chave fusível/óleo. Deve ser lançado um item por operação do equipamento (um item de abertura e um item de fechamento). | 0711-360/2019 | 0 | 2 | 1.3 | 265.434
C&M LM | 60005 | INSTALAR | ATERRAMENTO 1 HASTE | A atividade contempla: 1 Abrir cava nas dimensões adequadas; 2 Instalar haste de aterramento até atingir a profundidade correta; 3 Instalar cabo de aterramento (bimetálico); 4 Fazer conexão da haste com cabo e proteger com massa calafetadora; 5 Medir a resistência do aterramento, tendo em vista o valor máximo recomendado. | 182/2018 | Instalar Aterramento de Equipamento | 2 | 1.2947 | 264.3594
C&M LM | 66143 | INSTALAR | ATERRAMENTO CONCRETADO HASTE ADICIONAL | A atividade contempla: 1 Abrir cava e valeta na profundidade adequada; 2 Fazer foço de concreto; 3 Instalar hastes de aterramento; 4 Instalar cabo de aterramento (bimetálico); 5 Fazer conexão da hastes com cabo e proteger com massa calafetadora; 6 Medir a resistência do aterramento, tendo em vista o valor máximo recomendado; 7 Fechar valeta. |  |  | 3 | 1.5407 | 314.5876
C&M LM | 68026 | INSTALAR | ATERRAMENTO HASTE ADICIONAL | A atividade contempla: 1 Abrir cava e valeta na profundidade adequada; 2 Instalar haste de aterramento adicional; 3 Instalar cabo de aterramento (bimetálico); 4 Fazer conexão da haste com cabo e proteger com massa calafetadora; 5 Medir a resistência do aterramento, tendo em vista o valor máximo recomendado; 6 Fechar valeta. | 182/2018 | instalar haste de aterramento | 2 | 1.2947 | 264.3594
C&M LM | 62202 | INSTALAR | ESTRUTURA CEJ2 LM (SDMT) | A atividade contempla: 1 Instalar ferragens de fixação; 2 Instalar o braço J, pinos e isoladores. | 159/2018 | Instalar Estrutura Tipo CE2, CE2H e CEJ2 | 2 | 0.7 | 142.926
C&M LM | 62177 | INSTALAR | REPARO CALCADA COMUM | A atividade contempla: 1 Preparação do local onde será feita a recomposição do piso; 2 Nivelar e compactar o terreno, se necessário; 3 Recompor o piso com a utilização de argamassa de cimento, areia grossa e pedra brita; 4 Sinalizar locar para proteção pelo tempo de cura se necessário; 5 Finalizar acabamento; 6 Limpar e liberar ao tráfego. | 076/2018 | Recuperar Calçada / Passeio | 3 | 1.513 | 308.9243
C&M LM | 66019 | INSTALAR | INSPEÇÃO VISUAL RDU MANUT PREVENTIVA POR KM | A atividade contempla: 1 Inspecionar visualmente o estado da rede postes e estruturas podres ou quebradas, cabos danificados, isoladores danificados, presença de árvores) para previsão de manutenção futura; 2 Elaborar relatório com as anomalias encontradas. A atividade será reconhecida apenas solicitada quando solicitado pela distribuidora, em caso de necessidade de levantamentos para manutenções programadas na rede de distribuição urbana. |  |  | 2 | 1.2522 | 255.6719
C&M LM | 62158 | RETIRAR | MÓDULO DE CONTROLE P/ BANCO REGULADOR/RELIGADOR | A atividade contempla: 1 Desconectar o cordão umbilical entre o módulo de controle e o regulador ou religador; 2 Desconectar o cabo de alimentação no módulo; 3 Retirar o módulo de controle e o suporte de escada, se necessário. |  |  | 2 | 1.25 | 255.225
C&M LM | 64131 | INSTALAR | RESETAR EQUIPAMENTO | A atividade contempla: 1 Realizar autoreset conforme procedimento do equipamento. |  |  | 2 | 1.225 | 250.1205
C&M LM | 62122 | INSTALAR | EMENDA AUTOMÁTICA REDE NU LM (SDBT) | A atividade contempla: 1 Tracionar os condutores; 2 Escovar/limpar as extremidades dos condutores; 3 Aplicar emenda automática, com o uso de ferramental, caso necessário; Obs: Aplição aérea | 180/2018 (Avaliar a IT 297/2019, incluindo a emenda automática) | Instalar Emenda Automática | 2 | 1.2 | 245.016
C&M LM | 62175 | INSTALAR | ESTAI CRUZETA A POSTE LM (SDMT) | A atividade contempla: 1 Equipar cruzeta e poste com porca olhal ou olhal; 2 Fixar a cordoalha na cruzeta; 3 Instalar a catraca, guincho manual ou moitão no poste; 4 Tensionar e fixar a cordoalha na porca olhal ou olhal no poste; 5 Conectar a cordoalha, quando houver existência do neutro; 6 Fazer arremate nas pontas da cordoalha. | Antiga 167/2018, Atutal 0167 | Instalar Estai de Cruzeta a Poste | 3 | 1.8445 | 376.61
C&M LM | 60139 | INSTALAR | CHAVE FUSIVEL <= 34,5 kV LM (SDMT) POR FASE | A atividade contempla: 1 Instalar o suporte para fixação da chave; 2 Instalar a chave fusível e conectar na rede. | 043/2020, nova 865/2020 | Instalar Chave Fusível Monopolar em Linha Morta | 2 | 0.59907 | 122.3189
C&M LM | 62202 | RETIRAR | ESTRUTURA CEJ2 LM (SDMT) | A atividade contempla: 1 Retirar o braço J, pinos e isoladores; 2 Retirar as ferragens de fixação; |  |  | 2 | 0.42 | 85.7556
C&M LM | 60126 | INSTALAR | MEDIDOR 1F | A atividade contempla: 1 Verificar a ausência de tensão no padrão de ligação; 2 Desligar o disjuntor de proteção da UC; 3 Fixar o medidor no suporte da caixa; 4 Conectar o(s) condutor(es) do medidor; 5 Verificar funcionamento; 6 Lacrar da tampa da caixa de bornes. | 318/2018 | Instalar, Retirar e Substituir Medidores de Energia em Unidades Consumidoras do Grupo B Medição Direta | 2 | 1.1813 | 241.1876
C&M LM | 60127 | INSTALAR | MEDIDOR 2F | A atividade contempla: 1 Verificar a ausência de tensão no padrão de ligação; 2 Desligar o disjuntor de proteção da UC; 3 Fixar o medidor no suporte da caixa; 4 Conectar o(s) condutor(es) do medidor; 5 Verificar funcionamento; 6 Lacrar da tampa da caixa de bornes. | 318/2018 | Instalar, Retirar e Substituir Medidores de Energia em Unidades Consumidoras do Grupo B Medição Direta | 2 | 1.1813 | 241.1876
C&M LM | 68010 | INSTALAR | ABERTURA JUMPER EM REDE NUA LM (SDMT) POR FASE | A atividade contempla: 1 Fazer abertura do jumper removendo o conector ou seccionando o cabo; 2 Prender as extremidades quando necessário. |  |  | 2 | 0.24167 | 49.3435
C&M LM | 60320 | INSTALAR | ESTRUTURA DE SUSTENTAÇÃO EQUIPAMENTO | A atividade contempla: 1 Instalar estrutura de sustentação para equipamento. Esse item somente será reconhecido se na mão de obra de instalação do equipamento não for contemplado. |  |  | 3 | 4.76 | 971.8968
C&M LM | 62298 | RETIRAR | ESTAI POSTE A POSTE LM (SDMT) | A atividade contempla: 1 Instalar a catraca, guincho manual ou moitão no poste, para remoção da tração na cordoalha; 2 Desfazer a conexão da cordoalha com o neutro, na existência deste; 3 Remover a amarrações, porca olhal ou olhal e recolher a cordoalha. | Antiga 329/2019, Atual 0680 | Retirar Estai de Poste a Poste | 3 | 1.428 | 291.569
C&M LM | 62298 | INSTALAR | ESTAI POSTE A POSTE LM (SDMT) | A atividade contempla: 1 Equipar os postes com porca olhal ou olhal; 2 Fixar a cordoalha em um dos postes; 3 Instalar a catraca, guincho manual ou moitão no outro poste; 4 Tensionar e fixar a cordoalha na porca olhal ou olhal no poste; 5 Conectar a cordoalha, quando houver existência do neutro; 6 Fazer arremate nas pontas da cordoalha. | Antiga 166/2018, Atutal 0166 | Instalar Estai de Poste a Poste | 3 | 3.8675 | 789.6662
C&M LM | 60320 | RETIRAR | ESTRUTURA DE SUSTENTAÇÃO EQUIPAMENTO | A atividade contempla: 1 Retirar estrutura de sustentação para equipamento. Esse item somente será reconhecido se na mão de obra de instalação do equipamento não for contemplado. |  |  | 3 | 2.856 | 583.1381
C&M LM | 60330 | INSTALAR | ESTRUTURA DE SUSTENTAÇÃO EQUIPAMENTO (BANCADA) | A atividade contempla: 1 Instalar estrutura de sustentação para transformador ou regulador. Esse item somente será reconhecido se na mão de obra de instalação do equipamento não for contemplado. |  |  | 3 | 21.42 | 4373.5356
C&M LM | 60330 | RETIRAR | ESTRUTURA DE SUSTENTAÇÃO EQUIPAMENTO (BANCADA) | A atividade contempla: 1 Retirar estrutura de sustentação para transformador ou regulador. Esse item somente será reconhecido se na mão de obra de instalação do equipamento não for contemplado. |  |  | 3 | 12.852 | 2624.1214
C&M LM | 62312 | INSTALAR | KIT PADRÃO COM POSTE AUXILIAR | A atividade contempla: 1 Abrir cava de acordo com o padrão; 2 Colocar KIT na cava; 3 Aprumar e apiloar Kit. |  |  | 2 | 1.8 | 367.524
C&M LM | 64069 | INSTALAR | PROLONGADOR LM (SDMT) | A atividade contempla: 1 Instalar o prolongador. |  |  | 2 | 1.1 | 224.598
C&M LM | 60031 | RETIRAR | CAIXA DE MEDIÇÃO BLINDADA CMB | A atividade contempla: 1 Remover caixa de medição e eletrodutos no poste; 2 Remover suporte da caixa no poste. Esse item aplica-se apenas junto à substituição de poste. |  |  | 2 | 1.08 | 220.5144
C&M LM | 64176 | INSTALAR | CORTE ÁRVORE MÉDIA LM ÁREA RURAL | A atividade contempla: 1 Coletar evidências, conforme padrão da Distribuidora, confirmando que se trata de árvore média e em área rural; 2 Executar o corte da árvore (supressão vegetal) seguindo todos os procedimentos e orientações da Distribuidora; 3 Executar toda desrama/desbaste necessário para realizar a atividade; 4 Realizar todo repique necessário da vegetação; 5 Alocar o resíduo gerado deixando livre o acesso à faixa de servidão quando houver; 6 Informar ao responsável pela recolha, caso necessário. | Nº268/2018 | Executar Corte de Árvores em Supressão de Fragmentos Florestais | 2 | 1.0714 | 218.7643
C&M LM | 62181 | RETIRAR | TRANSFORMADOR DISTRIBUIÇÃO 1F <= 20 KVA | A atividade contempla: 1 Retirar as conexões do equipamento ligado à rede secundária; 2 Retirar as conexões do equipamento ligado à rede primária; 3 Retirar o equipamento; 4 Retirar as fixações do equipamento. |  |  | 3 | 1.2693 | 259.1725
C&M LM | 62003 | INSTALAR | TRANSFORMADOR DISTRIBUIÇÃO 1F > 20 KVA | A atividade contempla: 1 Fixar os suportes para a instalação do equipamento; 2 Içar ao poste e instalar o equipamento; 3 Instalar as conexões do equipamento à rede primária; 4 Fazer as ligações secundárias. |  |  | 3 | 2.4841 | 507.2086
C&M LM | 62003 | RETIRAR | TRANSFORMADOR DISTRIBUIÇÃO 1F > 20 KVA | A atividade contempla: 1 Retirar as conexões do equipamento ligado à rede secundária; 2 Retirar as conexões do equipamento ligado à rede primária; 3 Retirar o equipamento; 4 Retirar as fixações do equipamento. |  |  | 3 | 1.2693 | 259.1725
C&M LM | 62198 | INSTALAR | TRANSFORMADOR DISTRIBUIÇÃO 2F <= 20 KVA | A atividade contempla: 1 Fixar os suportes para a instalação do equipamento; 2 Içar ao poste e instalar o equipamento; 3 Instalar as conexões do equipamento à rede primária; 4 Fazer as ligações secundárias. |  |  | 3 | 2.4841 | 507.2086
C&M LM | 60111 | INSTALAR | LUMINÁRIA COMPLETA > 1,50 M (SDBT) | A atividade contempla: 1 Instalar a fixação no poste; 2 Instalar na fixação, a luminária completa (braço, luminária, lâmpada e reator); 3 Realizar as conexões junto à rede. |  |  | 2 | 1.025 | 209.2845
C&M LM | 62125 | INSTALAR | EMENDA COMPRESSÃO REDE NU LM (SDMT) | A atividade contempla: 1 Tracionar os condutores; 2 Escovar/limpar as extremidades dos condutores; 3 Aplicar emenda a compressão. | 179/2018 (Avaliar a IT 297/2019, incluindo a emenda automática) | Instalar Emenda a Compressão | 2 | 1 | 204.18
C&M LM | 60129 | INSTALAR | PARA-RAIO POLIMÉRICO LM (SDBT) | A atividade contempla: 1 Instalar o pára-raios no cabo da baixa tensão ou no cabo da saída dos bornes de baixa tensão do transformador; 2 Instalar o jumper conectando ao cabo fase da LDBT; 3 Conectar e fixar o cabo de aterramento/neutro e o jumper ao pára-raios; 4 Conectar o pára-raios à rede. | 575 | Instalar, Retirar ou Substituir para Raios de LDBT | 2 | 0.925 | 188.8665
C&M LM | 60240 | INSTALAR | INSPEÇÃO TÉCNICA EM REDE DE TELECOM/INTERNET | A atividade contempla: 1 Inspecionar redes telecom/internet com equipamento adequado (câmera ou binóculo); 2 Medir altura das redes com altímetro; 3 Fazer relatório com empresas presentes. Esse item será remunerado por poste inspecionado. |  |  | 2 | 1 | 204.18
C&M LM | 62250 | INSTALAR | ESTAI CRUZETA A CRUZETA LM (SDMT) | A atividade contempla: 1 Equipar as estruturas com porcas olhal ou olhal e sapatilhas no parafuso passante; 2 Instalar a cordoalha; 3 Tracionar cordoalha; 4 Fazer arremate nas pontas da cordoalha. | 168/2018 | Instalar Estai de Cruzeta a Cruzeta | 3 | 1.19 | 242.9742
C&M LM | 62250 | RETIRAR | ESTAI CRUZETA A CRUZETA LM (SDMT) | A atividade contempla: 1 Instalar estai temporário, caso necessário; 2 Tracionar e liberar a cordoalha; 3 Remover das estruturas com porcas olhal ou olhal e sapatilhas no parafuso passante. |  |  | 3 | 1.19 | 242.9742
C&M LM | 66062 | INSTALAR | CÉLULA CAPACITIVA LM (SDMT) | A atividade contempla: 1 Instalar a célula capacitiva no suporte ou cruzeta; 2 Realizar as conexões junto à rede. | ENERGISA/GTCD-IT/Nº292/2018 | Instalar Célula de Banco de Capacitor de 100, 200 ou 600 KVAr – Automático | 2 | 1 | 204.18
C&M LM | 68067 | INSTALAR | ATERRAMENTO HASTE ADICIONAL ROSQUEÁVEL | A atividade contempla: 1 Instalar haste de aterramento adicional rosqueável; 2 Instalar cabo de aterramento (bimetálico); 3 Fazer conexão da haste com cabo e proteger com massa calafetadora; 4 Medir a resistência do aterramento, tendo em vista o valor máximo recomendado; 5 Fechar valeta. | 182/2018 | instalar haste de aterramento | 2 | 1 | 204.18
C&M LM | 62080 | INSTALAR | MOVIMENTAÇÃO CABOS TELECOM/USO MUTUO POR POSTE | A atividade contempla: 1 Soltar os cabos de uso mútuo do poste; 2 Fixar após a substituição do poste os cabos de uso mútuo; 3 Ajustar fixação para garantir as distâncias de norma em relação ao solo. |  |  | 2 | 1.1355 | 231.8371
C&M LM | 60350 | INSTALAR | ESTRUTURA HT LM (SDMT) | A atividade contempla: 1 Instalar as ferragens de fixação junto aos 2 postes; 2 Instalar e fixar as extremidades das cruzetas em ambos os postes; 3 Instalar porcas olhais e isoladores bastão/suspenção. |  |  | 6 | 13.728 | 2802.983
C&M LM | 62198 | RETIRAR | TRANSFORMADOR DISTRIBUIÇÃO 2F <= 20 KVA | A atividade contempla: 1 Retirar as conexões do equipamento ligado à rede secundária; 2 Retirar as conexões do equipamento ligado à rede primária; 3 Retirar o equipamento; 4 Retirar as fixações do equipamento. |  |  | 3 | 1.2693 | 259.1725
C&M LM | 64007 | INSTALAR | MEDIÇÃO DE ATERRAMENTO | A atividade contempla: 1 Abrir vala quando necessário; 2 Instalar terrômetro ou conectar ponta de prova no cabo de aterramento; 3 Medir a resistência do aterramento, tendo em vista o valor máximo recomendado; 4 Fechar a vala quando necessário. Este item será reconhecido apenas quando solicitado pelo contratante. Não sendo pago em duplicidade com as atividades que já contemplam o item. | 183/2018 | Medir Resistência de Aterramento em Estruturas e Equipamentos Instalados na LDBT_LDMT | 2 | 1 | 204.18
C&M LM | 60350 | RETIRAR | ESTRUTURA HT LM (SDMT) | A atividade contempla: 1 Retirar isoladores bastão/suspenção e porcas olhais; 2 Remover as cruzetas nos 2 postes; 3 Retirar as ferragens de fixação junto aos postes. |  |  | 6 | 8.096 | 1653.0413
C&M LM | 62209 | INSTALAR | ESTRUTURA HTE LM (SDMT) | A atividade contempla: 1 Instalar as ferragens de fixação junto ao poste; 2 Instalar 2 vãos de cordoalhas interligando os postes; 3 Instalar os pinos e isoladores de pino; 4 Instalar isoladores de suspensão. |  |  | 6 | 11.44 | 2335.8192
C&M LM | 62209 | RETIRAR | ESTRUTURA HTE LM (SDMT) | A atividade contempla: 1 Retirar os pinos e isoladores de pino; 2 Retirar isolador de suspensão; 2 Retirar os 2 vãos de cordoalha que interligam os postes; 3 Retirar as ferragens de fixação junto ao poste. |  |  | 6 | 8.6346 | 1763.0045
C&M LM | 64201 | INSTALAR | CRUZETA LIMPA CONCRETO 2N/2M/2B LM | A atividade contempla: 1 Instalar no poste as fixações e as duas cruzetas de concreto. |  |  | 2 | 0.9375 | 191.4187
C&M LM | 60129 | RETIRAR | PARA-RAIO POLIMÉRICO LM (SDBT) | A atividade contempla: 1 Desconectar o cabo de aterramento e o jumper do pára-raios; 2 Retirar o pára-raios; 3 Recompor isolamento do condutor quando necessário. 4 Prender o jumper do aterramento no próprio poste ou em alguma ferragem da estrutura. | 575 | Instalar, Retirar ou Substituir para Raios de LDBT | 2 | 0.555 | 113.3199
C&M LM | 62297 | RETIRAR | POSTE DE CONCRETO <= 13M LM | A atividade contempla: 1 Fazer as instalações necessárias para a descida do poste; 2 Liberar base do poste 3 Retirar poste da cava 4 Realizar recomposição de solo | 132/2018/117/2018 | Instalar e Retirar Poste com Acesso a Veículo | 3 | 1.666 | 340.1639
C&M LM | 62073 | INSTALAR | AFASTADOR LE (SDBT) | A atividade contempla: 1 Verificar se todos os pontos estão com coberturas necessárias; 2 Instalar a fixação junto ao poste; 3 Instalar os afastador. Este item não considera instalação e retirada de coberturas, as quais serão remuneradas por mão de obra específica. |  |  | 2 | 0.9 | 183.762
C&M LM | 60077 | RETIRAR | POSTE DE MADEIRA <= 13M LM | A atividade contempla: 1 Fazer as instalações necessárias para a descida do poste; 2 Liberar base do poste 3 Retirar poste da cava 4 Realizar recomposição de solo |  |  | 3 | 1.071 | 218.6768
C&M LM | 62297 | INSTALAR | POSTE DE CONCRETO <= 13M LM | A atividade contempla: 1 Içar poste do caminhão ou do solo; 2 Colocar poste na cava; 3 Aprumar e apiloar poste. | 132/2018/117/2018 | Instalar e Retirar Poste com Acesso a Veículo | 3 | 2.191 | 447.3584
C&M LM | 62128 | INSTALAR | EMENDA PREFORMADA REDE NU LM (SDBT) | A atividade contempla: 1 Tencionar os condutores; 2 Escovar/limpar as extremidades dos condutores; 3 Aplicar emenda pré-formada unindo os condutores. | (Avaliar a IT 297/2019, incluindo a emenda automática) | 0 | 2 | 0.875 | 178.6575
C&M LM | 62130 | INSTALAR | EMENDA PREFORMADA REDE NU LM (SDMT) | A atividade contempla: 1 Tencionar os condutores; 2 Escovar/limpar as extremidades dos condutores; 3 Aplicar emenda pré-formada unindo os condutores. | (Avaliar a IT 297/2019, incluindo a emenda automática) | 0 | 2 | 0.875 | 178.6575
C&M LM | 64211 | INSTALAR | CRUZETA LIMPA POLIMÉRICA/MADEIRA 2N/2M/2B/2BE LM | A atividade contempla: 1 Instalar no poste as fixações e as duas cruzetas polimérica ou de madeira. |  |  | 2 | 0.86667 | 176.956
C&M LM | 64201 | RETIRAR | CRUZETA LIMPA CONCRETO 2N/2M/2B LM | A atividade contempla: 1 Remover do poste as fixações e as duas cruzetas de concreto. |  |  | 2 | 0.85 | 173.553
C&M LM | 64028 | INSTALAR | INSPEÇÃO INSTRUMENTAL EQUIPAMENTO (SDMT) | A atividade contempla: 1 Inspecionar condutores com auxilio de termovisor; 2 Inspecionar Jumper com auxilio de termovisor; 3 Inspecionar conexões com auxilio de termovisor; 4 Inspecionar a estrutura do equipamento com auxilio de termovisor; 5 Inspecionar o equipamento com auxilio de termovisor: 6 Realizar o relatório com as anomalias encontradas. Atividade a ser remunerada quando a distribuidora solicitar inspeção com termovisão em equipamentos e já contempla a inspeção visual preliminarmente. |  |  | 2 | 0.85 | 173.553
C&M LM | 64082 | INSTALAR | ESTRUTURA HTTE LM (SDMT) | A atividade contempla: 1 Instalar as ferragens de fixação junto ao poste; 2 Instalar 4 vãos de cordoalhas interligando os postes; 3 Instalar os pinos e isoladores de pino; 4 Instalar isoladores de suspensão. | 202/2018 | Instalar Estrutura HTTE | 6 | 42.24 | 8624.5632
C&M LM | 64082 | RETIRAR | ESTRUTURA HTTE LM (SDMT) | A atividade contempla: 1 Retirar os pinos e isoladores de pino; 2 Retirar isolador de suspensão; 2 Retirar os 4 vãos de cordoalha que interligam os postes; 3 Retirar as ferragens de fixação junto ao poste. |  |  | 6 | 26.4 | 5390.352
C&M LM | 60132 | INSTALAR | PODA MÉDIA LM EM ÁREA AGRUPADA | A atividade contempla: 1 Coletar evidências, conforme padrão da Distribuidora, confirmando que se trata de poda média e área agrupada; 2 Podar todos os galhos necessários e que causem risco a rede de distribuição; 3 Remover os galhos cortados junto aos postes, calçadas, cercas, córregos, rios, leito carroçável; 4 Empilhar galhos em local adequado, não bloqueando o transito de pedestres e veículos; 5 Informar ao responsável pela recolha, caso necessário. | Nº265/2018 e NDU-016/2020 | Podar Árvores Próximas à LDBT ou LDMT | 2 | 0.824 | 168.2443
C&M LM | 62229 | INSTALAR | ESTRUTURA P1, PT1, PTA1 LM (SDMT) | A atividade contempla: 1 Instalar isoladores nos pinos de fixação; 2 Instalar os pinos com isoladores no poste; 3 Realizar os apertos necessários. |  |  | 2 | 2.2 | 449.196
C&M LM | 62229 | RETIRAR | ESTRUTURA P1, PT1, PTA1 LM (SDMT) | A atividade contempla: 1 Soltar os apertos das porcas; 2 Retirar os pinos com isoladores no poste. |  |  | 2 | 1.32 | 269.5176
C&M LM | 64041 | INSTALAR | CONJUNTO DE PROTEÇÃO SECUNDÁRIA 3F | A atividade contempla: 1 Instalar a caixa junto ao poste; 2 Instalar o disjuntor na caixa; 4 Conectar os cabos de entrada e saída no disjuntor; 5 Testar a tensão; 6 Verificar fornecimento de energia; 7 Fechar e lacrar caixa. |  |  | 2 | 0.8 | 163.344
C&M LM | 64231 | RETIRAR | ARMAÇÃO SECUNDARIA DE 1 ESTRIBO LE (SDBT) | A atividade contempla: 1 Verificar se todos os pontos estão com coberturas necessárias; 2 Remover os isolador roldana da armação; 3 Remover a armação de 1 estribo do poste. Este item não considera instalação e retirada de coberturas, as quais serão remuneradas por mão de obra específica. |  |  | 2 | 0.09 | 18.3762
C&M LM | 60002 | INSTALAR | AFASTADOR LM (SDBT) | A atividade contempla: 1 Instalar a fixação junto ao poste; 2 Instalar afastador. |  |  | 2 | 0.8 | 163.344
C&M LM | 62225 | INSTALAR | ESTRUTURA P3 LM (SDMT) | A atividade contempla: 1 Instalar a fixação e o isolador bastão. | 133/208 | Instalar estrutura P3 LM (SDMT) | 2 | 2.35 | 479.823
C&M LM | 64197 | INSTALAR | CRUZETA LIMPA CONCRETO 1N/1M/1B LM | A atividade contempla: 1 Instalar no poste as fixações e uma cruzeta de concreto simples. |  |  | 2 | 0.79167 | 161.6425
C&M LM | 62225 | RETIRAR | ESTRUTURA P3 LM (SDMT) | A atividade contempla: 1 Retirar o isolador bastão e a fixação do poste. | 924/2021 | Desativar estrutura P3 LM (SDMT) | 2 | 1.398 | 285.4436
C&M LM | 62036 | INSTALAR | ESTRUTURA P3.3 LM (SDMT) | A atividade contempla: 1 Instalar a fixação, os pinos e os isoladores bastão e de pino. |  |  | 2 | 4.5 | 918.81
C&M LM | 60137 | RETIRAR | POSTE DE CONCRETO > 13M LM | A atividade contempla: 1 Travar poste no guindauto; 2 Liberar base do poste; 3 Retirar poste; 4 Tapar e apiloar buracos. | 132/2018/117/2018 | Instalar e Retirar Poste com Acesso a Veículo | 3 | 2.0133 | 411.0766
C&M LM | 60108 | INSTALAR | LUMINÁRIA COMPLETA < 1,50 M (SDBT) | A atividade contempla: 1 Instalar a fixação no poste; 2 Instalar na fixação, a luminária completa (braço, luminária, lâmpada e reator); 3 Realizar as conexões junto à rede. |  |  | 2 | 0.76 | 155.1768
C&M LM | 64043 | INSTALAR | ALÇA > 2/0 LE (SDBT) | A atividade contempla: 1 Verificar se todos os pontos estão com coberturas necessárias; 2 Tracionar o condutor/cordoalha; 3 Instalar a alça no ponto de ancoragem; 4 Instalar a alça no condutor/cordoalha; 5 Liberar a tração do condutor/cordoalha. Este item não considera instalação e retirada de coberturas, as quais serão remuneradas por mão de obra específica. | 031/2019 | Retencionar e Nivelar Condutor de BT com LV | 2 | 0.75 | 153.135
C&M LM | 66023 | INSTALAR | INSPEÇÃO VISUAL RDR MANUT PREVENTIVA POR KM | A atividade contempla: 1 Inspecionar visualmente o estado da rede (postes e estruturas podres ou quebradas, cabos danificados, isoladores danificados, presença de árvores) para previsão de manutenção futura; 2 Elaborar relatório com as anomalias encontradas. A atividade será reconhecida apenas solicitada quando solicitado pela distribuidora, em caso de necessidade de levantamentos para manutenções programadas na rede de distribuição rural. |  |  | 2 | 0.74545 | 152.2069
C&M LM | 64209 | INSTALAR | CRUZETA LIMPA POLIMÉRICA/MADEIRA 1N/1M/1B/1BE LM | A atividade contempla: 1 Instalar no poste as fixações e uma cruzeta polimérica ou de madeira simples. |  |  | 2 | 0.74 | 151.0932
C&M LM | 64211 | RETIRAR | CRUZETA LIMPA POLIMÉRICA/MADEIRA 2N/2M/2B/2BE LM | A atividade contempla: 1 Remover do poste as fixações e as duas cruzetas polimérica ou de madeira. |  |  | 2 | 0.725 | 148.0305
C&M LM | 64097 | INSTALAR | CONECTOR AMPACTINHO | A atividade contempla: 1 Decapar o condutor quando necessário; 2 Instalar o conector no condutor; 3 Apertar o conector nos condutores. | Antiga 177/2019; Atual 0177 | Substituir Conector tipo Cunha | 2 | 0.33684 | 68.7764
C&M LM | 64103 | INSTALAR | CORTE BAMBU LM C/ RECOLHA POR M² | A atividade contempla: 1 Realizar o registro fotográfico antes da execução do serviço; 2 Proceder ao corte de bambu e espécies similares; 3 Remover os bambus cortados junto aos postes, cercas, córregos, rios, leito carroçável e caminhos de acesso ; 4 Empilhar os bambus em local adequado; 5 Triturar galhos cortados; 6 Tratar e remover resíduos para o local de descarte. | Nº265/2018 e NDU-016/2020 | Cote de Bambus | 3 | 0.85139 | 173.837
C&M LM | 60131 | INSTALAR | PODA LEVE LM EM ÁREA ISOLADA | A atividade contempla: 1 Coletar evidências, conforme padrão da Distribuidora, confirmando que se trata de poda leve e área isolada; 2 Podar todos os galhos necessários e que causem risco a rede de distribuição; 3 Remover os galhos cortados junto aos postes, calçadas, cercas, córregos, rios, leito carroçável; 4 Empilhar galhos em local adequado, não bloqueando o transito de pedestres e veículos; 5 Informar ao responsável pela recolha, caso necessário. | Nº265/2018 e NDU-016/2020 | Podar Árvores Próximas à LDBT ou LDMT | 2 | 0.7125 | 145.4782
C&M LM | 64093 | INSTALAR | ALÇA <= 2/0 LE (SDBT) | A atividade contempla: 1 Verificar se todos os pontos estão com coberturas necessárias; 2 Tracionar o condutor/cordoalha; 3 Instalar a alça no ponto de ancoragem; 4 Instalar a alça no condutor/cordoalha; 5 Liberar a tração do condutor/cordoalha. Este item não considera instalação e retirada de coberturas, as quais serão remuneradas por mão de obra específica. | 031/2019 | Retencionar e Nivelar Condutor de BT com LV | 2 | 0.7 | 142.926
C&M LM | 62036 | RETIRAR | ESTRUTURA P3.3 LM (SDMT) | A atividade contempla: 1 Retirar a fixação, os pinos e os isoladores bastão e de pino. |  |  | 2 | 2.7 | 551.286
C&M LM | 62227 | INSTALAR | ESTRUTURA P4 LM (SDMT) | A atividade contempla: 1 Instalar a fixação, os pinos e os isoladores bastão e de pino. | 133/2018 | Instalar Estrutura Tipo P3 e P4 | 2 | 4.5 | 918.81
C&M LM | 64079 | INSTALAR | GLV LM POR UN | A atividade contempla: 1 Acoplar o GLV no bastão pega tudo, se necessário; 2 Instalar GLV no estribo. | 312/2019 | 0 | 2 | 0.7 | 142.926
C&M LM | 68000 | INSTALAR | NUMEROS OPERATIVOS | A atividade contempla: 1 Preparar a placa de identificação (montagem dos dígitos), se necessário; 2 Fixar a placa no poste. | 311/2019 | 0 | 2 | 0.7 | 142.926
C&M LM | 60139 | RETIRAR | CHAVE FUSIVEL <= 34,5 kV LM (SDMT) POR FASE | A atividade contempla: 1 Desconectar e retirar a chave fusível da estrutura; 2 Remover a fixação para chave fusível. | Antiga 039/2020, Atual 0861 | Retirar Chave Fusível Monopolar em Linha Morta | 2 | 0.27647 | 56.4498
C&M LM | 62227 | RETIRAR | ESTRUTURA P4 LM (SDMT) | A atividade contempla: 1 Retirar a fixação, os pinos e os isoladores bastão e de pino |  |  | 2 | 2.7 | 551.286
C&M LM | 60300 | INSTALAR | ABERTURA/FECHAMENTO CHAVE OMNI RUPTER POR FASE | A atividade contempla: 1 Montar a vara de manobra; 2 Acionar a chave, utilizando a vara de manobra. Deve ser lançado um item por operação de chave (um item de abertura e um item de fechamento). | 064/2019 | Realizar Abertura de Chave Tripolar com Extinção de Arco Elétrico na Média Tensão | 2 | 0.6 | 122.508
C&M LM | 60109 | INSTALAR | ILUMINAÇÃO PÚBLICA CAIXA DE COMANDO (SDBT) | A atividade contempla: 1 Instalar a fixação no poste; 2 Instalar a caixa de comando na fixação do poste; 3 Realizar as conexões junto à rede. Esse item não será reconhecido de forma individualizada quando for feita a instalação/retirada de luminária completa, devendo ser remunerado através da mão de obra específica. | IT - 0321 |  | 2 | 0.65 | 132.717
C&M LM | 60128 | RETIRAR | MEDIDOR 3F | A atividade contempla: 1 Verificar a ausência de tensão no padrão de ligação 2 Desligar o disjuntor de proteção da UC; 3 Abrir caixa de medição; 4 Verificar a ausência de tensão nos condutor(es); 5 Desconectar os condutores do medidor; 6 Retirar o medidor do suporte de fixação da caixa de medição; 7 Recolocar a tampa da caixa do medidor e fechar; 8 Caso o medidor seja retirado para aferição, realizar o devido acondicionamento, conforme exigências legais | 318/2018 | Instalar, Retirar e Substituir Medidores de Energia em Unidades Consumidoras do Grupo B Medição Direta | 2 | 0.62 | 126.5916
C&M LM | 60142 | INSTALAR | INSPEÇÃO VISUAL EQUIPAMENTO (SDMT) | A atividade contempla: 1 Inspecionar a estrutura do equipamento; 2 Inspecionar visualmente o equipamento (corrosão, vazamentos, trincas na isolação, vedação); 3 Inspecionar todas as conexões; 4 Elaborar relatório com as anomalias encontradas. Atividade utilizada para atendimento de reclamações e casos pontuais solicitados pela distribuidora, não cumulativa com outras atividades de inspeção. | 286/2018; 287/2018; 288/2018; 289/2018; 290/2018 | Inspecionar preventiva e visualmente banco de capacitor_R1, Inspecionar prevent e visualmente banco reguladores tensao_R1 Inspecionar preventiva e visualmente chave unipolar faca-fusivel_R1 Inspecionar preventiva e visualmente religador_R1 Inspecionar preventiva e visualmente transformador_R1 | 2 | 0.6 | 122.508
C&M LM | 62272 | INSTALAR | PARA-RAIO POLIMÉRICO LM (SDMT) | A atividade contempla: 1 Instalar suporte do pára-raios; 2 Fixar o pára-raios no suporte; 3 Instalar o jumper conectando ao cabo fase da LDMT; 4 Conectar e fixar o cabo de aterramento e o jumper ao pára-raios. | 576/2019 | Instalar, Retirar ou Substituir para Raios de LDMT | 2 | 1 | 204.18
C&M LM | 62013 | INSTALAR | CHAVE FUSIVEL RELIGADORA <= 34,5 kV LM (SDMT) POR FASE | A atividade contempla: 1 Instalar o suporte para fixação da chave fusível religadora; 2 Instalar a chave fusível religadora e conectar na rede. | Antiga 044/2020, Atual 0886 | Instalar Chave Fusível Religadora Monopolar em Linha Morta | 2 | 0.36667 | 74.866
C&M LM | 64084 | INSTALAR | AMARRAÇÃO CONDUTOR NO ISOLADOR LE (SDBT) | A atividade contempla: 1 Verificar se todos os pontos estão com coberturas apropriadas; 2 Confirmar tipo e tamanho do isolador, bitola do condutor 3 Instalar a amarração (fio ou laço). Este item não considera instalação e retirada de coberturas, as quais serão remuneradas por mão de obra específica. |  |  | 2 | 0.39 | 79.6302
C&M LM | 62013 | RETIRAR | CHAVE FUSIVEL RELIGADORA <= 34,5 kV LM (SDMT) POR FASE | A atividade contempla: 1 Desconectar e retirar a chave fusível religadora da estrutura; 2 Remover a fixação para chave fusível religadora. | Antiga 041/2020, Atual 0863 | Retirar Chave Fusível Religadora Monopolar em Linha Morta | 2 | 0.16667 | 34.03
C&M LM | 62037 | INSTALAR | ESTRUTURA PRIMÁRIA P/ NEUTRO CONTÍNUO LM (SDMT) | A atividade contempla: 1 Instalar a fixação no poste; 2 Instalar a porca olhal (olhal) ou armação secundária e isolador roldana. | 074/2018 | Instalar estrutura Tipo S de neutro Contínuo | 2 | 0.15 | 30.627
C&M LM | 62037 | RETIRAR | ESTRUTURA PRIMÁRIA P/ NEUTRO CONTÍNUO LM (SDMT) | A atividade contempla: 1 Remover a porca olhal (olhal) ou armação secundária e isolador roldana; 2 Remover a fixação no poste. |  |  | 2 | 0.09 | 18.3762
C&M LM | 64041 | RETIRAR | CONJUNTO DE PROTEÇÃO SECUNDÁRIA 3F | A atividade contempla: 1 Desconectar os cabos de entrada e saída do disjuntor; 2 Remover o disjuntor da caixa; 3 Retirar a caixa do poste. |  |  | 2 | 0.6 | 122.508
C&M LM | 62033 | INSTALAR | CARTUCHO CHAVE FUSÍVEL/LAMINA LM | A atividade contempla: 1 Instalar o cartucho, elo ou lâmina. Para chave fusível religadora, esse item já contempla a instalação de 1 à 3 elos. | 273/2018 |  | 2 | 0.27619 | 56.3926
C&M LM | 64223 | INSTALAR | ARMAÇÃO SECUNDARIA DE 1 ESTRIBO LM (SDBT) | A atividade contempla: 1 Fixar a armação de 1 estribo no poste; 2 Instalar o isolador roldana na armação. |  |  | 2 | 0.15 | 30.627
C&M LM | 64223 | RETIRAR | ARMAÇÃO SECUNDARIA DE 1 ESTRIBO LM (SDBT) | A atividade contempla: 1 Remover os isolador roldana da armação; 2 Remover a armação de 1 estribo do poste. |  |  | 2 | 0.09 | 18.3762
C&M LM | 64232 | RETIRAR | ARMAÇÃO SECUNDARIA DE 2 ESTRIBOS LE (SDBT) | A atividade contempla: 1 Verificar se todos os pontos estão com coberturas necessárias; 2 Remover os isoladores roldana da armação; 3 Remover a armação de 2 estribos do poste. Este item não considera instalação e retirada de coberturas, as quais serão remuneradas por mão de obra específica. |  |  | 2 | 0.18 | 36.7524
C&M LM | 66047 | INSTALAR | BLOQUEIO/DESBLOQUEIO - RELIGADOR | A atividade contempla: 1 Identificar equipamentos a serem manobrados; 2 Verificar condições da estrutura do equipamento; 3 Verificar aterramento de todas as partes metálicas e do equipamento; 4 Abrir a tampa do cubículo; 5 Observar painel e verificar se o controle está remoto ou local, comunicando ao COI; 6 Acionar bloqueio/desbloqueio de religamento direto no painel de controle. Esse item é pago por cada operação, sendo que o bloqueio e desbloqueio serão dois lançamentos da atividade. | 331/2018 | Realizar Manobras em Equipamentos Religadores | 2 | 0.6 | 122.508
C&M LM | 68121 | INSTALAR | TRANSFORMADOR DISTRIBUIÇÃO 2F > 20 KVA | A atividade contempla: 1 Fixar os suportes para a instalação do equipamento; 2 Içar ao poste e instalar o equipamento; 3 Instalar as conexões do equipamento à rede primária; 4 Fazer as ligações secundárias. |  |  | 3 | 2.4841 | 507.2086
C&M LM | 62033 | RETIRAR | CARTUCHO CHAVE FUSÍVEL/LAMINA LM | A atividade contempla: 1 Remover cartucho, elo ou lâmina. Para chave fusível religadora, esse item já contempla a retirada de 1 à 3 elos. | 273/2018 | Substituir Porta Fusível e Elo Fusível por Lâmina Desligadora | 2 | 0.23684 | 48.3584
C&M LM | 62231 | INSTALAR | ESTRUTURA RA1 P/ RAMAL (SDBT) | A atividade contempla: 1 Instalar a fixação no poste; 2 Instalar 1 armação de 1 estribo e 1 roldana. |  |  | 2 | 0.15 | 30.627
C&M LM | 62231 | RETIRAR | ESTRUTURA RA1 P/ RAMAL (SDBT) | A atividade contempla: 1 Remover 1 armação de 1 estribo e 1 roldana. 2 Remover a fixação no poste; |  |  | 2 | 0.09 | 18.3762
C&M LM | 62192 | INSTALAR | ESTRUTURA RA2 P/ RAMAL (SDBT) | A atividade contempla: 1 Instalar a fixação no poste; 2 Instalar 2 armações de 1 estribo e 2 roldanas. | 075/2018 | Instalar Estrutura Tipo RA (Ramal Aéreo de Serviço) | 2 | 0.3 | 61.254
C&M LM | 60109 | RETIRAR | ILUMINAÇÃO PÚBLICA CAIXA DE COMANDO (SDBT) | A atividade contempla: 1 Desfazer as conexões junto à rede. 2 Retirar a caixa de comando da fixação do poste; 3 Retirar a fixação do poste. Esse item não será reconhecido de forma individualizada quando for feita a instalação/retirada de luminária completa, devendo ser remunerado através da mão de obra específica. |  |  | 2 | 0.4 | 81.672
C&M LM | 60137 | INSTALAR | POSTE DE CONCRETO > 13M LM | A atividade contempla: 1 Içar poste do caminhão ou do solo; 2 Colocar poste na cava; 3 Aprumar e apiloar poste. | 132/2018/117/2018 | Instalar e Retirar Poste com Acesso a Veículo | 3 | 2.6477 | 540.6176
C&M LM | 68121 | RETIRAR | TRANSFORMADOR DISTRIBUIÇÃO 2F > 20 KVA | A atividade contempla: 1 Retirar as conexões do equipamento ligado à rede secundária; 2 Retirar as conexões do equipamento ligado à rede primária; 3 Retirar o equipamento; 4 Retirar as fixações do equipamento. |  |  | 3 | 1.2693 | 259.1725
C&M LM | 64107 | INSTALAR | PERFURAÇÃO POÇO POR M | A atividade contempla: 1 Demarcar no solo o ponto de abertura do poço; 2 Efetuar a abertura do poço utilizando equipamento manual ou perfuratriz; 3 Efetuar o acabamento das dimensões da cava, com ferramentas manuais (tipo cavadeiras, enxadão etc.). |  |  | 2 | 0.56563 | 115.4893
C&M LM | 62272 | RETIRAR | PARA-RAIO POLIMÉRICO LM (SDMT) | A atividade contempla: 1 Desconectar o cabo de aterramento e o jumper do pára-raios; 2 Retirar o pára-raios; 3 Retirar o suporte de pára-raios; 4 Prender o jumper da fase no próprio cabo da LDMT; 5 Prender o jumper do aterramento no próprio poste ou em alguma ferragem da estrutura ou ao neutro da rede. | 576/2019 | Instalar, Retirar ou Substituir para Raios de LDMT | 2 | 0.6 | 122.508
C&M LM | 64084 | RETIRAR | AMARRAÇÃO CONDUTOR NO ISOLADOR LE (SDBT) | A atividade contempla: 1 Verificar se todos os pontos estão com coberturas apropriadas; 2 Remover a amarração (fio ou laço). Este item não considera instalação e retirada de coberturas, as quais serão remuneradas por mão de obra específica. |  |  | 2 | 0.234 | 47.7781
C&M LM | 64069 | RETIRAR | PROLONGADOR LM (SDMT) | A atividade contempla: 1 Retirar o prolongador. |  |  | 2 | 0.55 | 112.299
C&M LM | 62073 | RETIRAR | AFASTADOR LE (SDBT) | A atividade contempla: 1 Verificar se todos os pontos estão com coberturas necessárias; 2 Retirar a fixação do poste; 3 Retirar o afastador. Este item não considera instalação e retirada de coberturas, as quais serão remuneradas por mão de obra específica. |  |  | 2 | 0.55 | 112.299
C&M LM | 61710 | INSTALAR | RECOLHA POR ÁRVORE ÁREA URBANA | A atividade contempla: 1 Recolher/triturar resíduos provenientes de podas na área urbana; 2 Reduzir tronco quando não for possível triturar utilizando moto poda / motoserra para facilitar o carregamento; 3 Realizar a recolha e o descarte em locais autorizados. Este item é pago quando a recolha é realizada juntamente a realização da poda da árvore LEVE ou MÉDIA e é remunerado por cada árvore em que houve a execução do serviço. | Nº269/2018 | Executar Serviço de Roço Manual e Mecanizado | 3 | 0.64824 | 132.3576
C&M LM | 62192 | RETIRAR | ESTRUTURA RA2 P/ RAMAL (SDBT) | A atividade contempla: 1 Remover 2 armações de 1 estribo e 2 roldanas. 2 Remover a fixação no poste; | 114/2018 | Substituir Estrutura Tipo RA (Ramal Aéreo de Serviço) | 2 | 0.18 | 36.7524
C&M LM | 62128 | RETIRAR | EMENDA PREFORMADA REDE NU LM (SDBT) | A atividade contempla: 1 Tencionar os condutores; 2 Retirar emenda pré-formada do condutor. | 297/2019 (Avaliar a IT 297/2019, incluindo a emenda automática) | Substituir Emendas Pré-formadas em Linha de Distribuição da Média Tensão – LDMT | 2 | 0.525 | 107.1945
C&M LM | 62130 | RETIRAR | EMENDA PREFORMADA REDE NU LM (SDMT) | A atividade contempla: 1 Tencionar os condutores; 2 Retirar emenda pré-formada do condutor. | 297/2019 (Avaliar a IT 297/2019, incluindo a emenda automática) | Substituir Emendas Pré-formadas em Linha de Distribuição da Média Tensão – LDMT | 2 | 0.525 | 107.1945
C&M LM | 62236 | INSTALAR | ESTRUTURA SECUNDÁRIA ISOLADA BI 9 (SDBT) | A atividade contempla: 1 Instalar ferragens de fixação; 2 Instalar porca olhal + manilhas no poste. |  |  | 2 | 0.4 | 81.672
C&M LM | 64097 | RETIRAR | CONECTOR AMPACTINHO | A atividade contempla: 1 Soltar o conector dos condutores; 2 Remover o conector dos condutores. | Antiga 177/2019; Atual 0177 | Substituir Conector tipo Cunha | 2 | 0.3 | 61.254
C&M LM | 60052 | INSTALAR | CONECTOR CHAPA/CABO/ESTRANGULAR LM (SDBT) | A atividade contempla: 1 Desencapar condutor quando necessário; 2 Instalar condutor no conector chapa e apertar; 3 Instalar conector no equipamento e apertar. |  |  | 2 | 0.2625 | 53.5973
C&M LM | 62236 | RETIRAR | ESTRUTURA SECUNDÁRIA ISOLADA BI 9 (SDBT) | A atividade contempla: 1 Retirar a porca olhal + manilhas no poste; 2 Retirar as ferragens de fixação. |  |  | 2 | 0.3 | 61.254
C&M LM | 60023 | INSTALAR | CONJUNTO DE PROTEÇÃO SECUNDÁRIA 1F | A atividade contempla: 1 Instalar a caixa junto ao poste; 2 Instalar o disjuntor na caixa; 4 Conectar os cabos de entrada e saída no disjuntor; 5 Testar a tensão; 6 Verificar fornecimento de energia; 7 Fechar e lacrar caixa. |  |  | 2 | 0.5 | 102.09
C&M LM | 62320 | INSTALAR | INSPEÇÃO DE TRANFORMADOR DE CORRENTE E POTENCIA (TP/TC) (SDMT) | A atividade contempla: 1 Inspecionar a estrutura do equipamento; 2 Inspecionar visualmente o TC/TP (corrosão, vazamentos, trincas na isolação, vedação); 3 Inspecionar todas as conexões; 4 Elaboração de relatório com as anomalias encontradas. |  |  | 2 | 0.5 | 102.09
C&M LM | 64010 | INSTALAR | PADRÃO BIFÁSICO | A atividade contempla: 1 Instalar padrão bifásico; 2 Instalar eletrodutos; 3 Instalar cabos de entrada e saída. |  |  | 2 | 0.5 | 102.09
C&M LM | 64011 | INSTALAR | PADRÃO MONOFÁSICO | A atividade contempla: 1 Instalar padrão monofásico completo; 2 Instalar eletrodutos; 3 Instalar cabos de entrada e saída. |  |  | 2 | 0.5 | 102.09
C&M LM | 64012 | INSTALAR | PADRÃO TRIFÁSICO | A atividade contempla: 1 Instalar padrão trifásico completo; 2 Instalar eletrodutos; 3 Instalar cabos de entrada e saída. |  |  | 2 | 0.5 | 102.09
C&M LM | 64240 | INSTALAR | NIVELAMENTO DE CRUZETA LM | A atividade contempla: 1 Afrouxar os parafusos ou cintas de fixação da cruzeta; 2 Nivelar cruzeta; 3 Reapertar os parafusos. Essa atividade contempla apenas correção de cruzetas já instaladas. | 241/2019 |  | 2 | 0.5 | 102.09
C&M LM | 64224 | INSTALAR | ARMAÇÃO SECUNDARIA DE 2 ESTRIBOS LM (SDBT) | A atividade contempla: 1 Fixar a armação de 2 estribos no poste; 2 Instalar os isoladores roldana na armação. |  |  | 2 | 0.3 | 61.254
C&M LM | 66062 | RETIRAR | CÉLULA CAPACITIVA LM (SDMT) | A atividade contempla: 1 Garantir descarregamento dos capacitores, após abertura da chave, conforme tempo indicado; 2 Desconectar a célula da rede; 3 Retirar a célula capacitiva no suporte. | ENERGISA/GTD-IT/Nº360/2019 | Substituir célula de banco de capacitor de 100, 200 ou 600KVAr | 2 | 0.5 | 102.09
C&M LM |  | INSTALAR | EMENDA AUTOMÁTICA LM (SDBT) | A atividade contempla: 1 Escovar/limpar as extremidades dos condutores; 2 Aplicar emenda automática, com o uso de ferramental, caso necessário; OBS: Aplicaçao ao solo | 180/2018 (Avaliar a IT 297/2019, incluindo a emenda automática) | Instalar Emenda Automática | 2 | #REF! | #REF!
C&M LM | 68030 | INSTALAR | INSPEÇÃO REGULADOR TENSÃO (SDMT) | A atividade contempla: 1 Inspecionar a estrutura dos reguladores; 2 Inspecionar visualmente os reguladores (corrosão, vazamentos, trincas na isolação, vedação); 3 Inspecionar jumpers; 4 Inspecionar todas as conexões. 5 Elaborar relatório com as anomalias encontradas. | 646/2019 | Inspecionar Preventiva e Visualmente Banco de Reguladores de Tensão | 2 | 0.5 | 102.09
C&M LM | 60127 | RETIRAR | MEDIDOR 2F | A atividade contempla: 1 Verificar a ausência de tensão no padrão de ligação 2 Desligar o disjuntor de proteção da UC; 3 Abrir caixa de medição; 4 Verificar a ausência de tensão nos condutor(es); 5 Desconectar os condutores do medidor; 6 Retirar o medidor do suporte de fixação da caixa de medição; 7 Recolocar a tampa da caixa do medidor e fechar; 8 Caso o medidor seja retirado para aferição, realizar o devido acondicionamento, conforme exigências legais | 318/2018 | Instalar, Retirar e Substituir Medidores de Energia em Unidades Consumidoras do Grupo B Medição Direta | 2 | 0.48889 | 99.8213
C&M LM | 60163 | INSTALAR | VISITA IMPRODUTIVA - SEM ATUAÇÃO | A atividade contempla: 1 Evidenciar com fotos o motivo da visita improdutiva no retorno da Ordem de Serviço; 2 Detalhar o motivo da visita improdutiva na observação da Ordem de serviço; 3 Enviar todas as evidências indicadas pela Distribuidora. Este item é pago em casos em que a equipe se desloca ao local programado, mas é impossibilitada de executar a atividade por causas adversas à equipe. As situações em que a Distribuidora reconhece como passíveis de pagamento estão indicadas na base do contrato. Ainda, o pagamento é sujeito à aprovação da Distribuidora e deverá ter a situação justificada e comprovada de acordo com a normativa estabelecida pela mesma. |  |  | 2 | 0.48718 | 99.4723
C&M LM | 62074 | INSTALAR | DESENROLAR BIG JUMPER <= 150 METROS | A atividade contempla: 1 Desenrolar totalmente o cabo do carretel; 2 Deixar os cabos no poste inicial e final; 3 Sinalizar e proteger os cabos no solo. | 222/2018 , 701/2019, 673/2019 | Utilizar o Mega Jumper em Redes Aéreas de Distribuição Energizadas | 6 | 2.0064 | 409.6668
C&M LM | 60052 | RETIRAR | CONECTOR CHAPA/CABO/ESTRANGULAR LM (SDBT) | A atividade contempla: 1 Retirar condutor do conector chapa; 2 Retirar conector do equipamento; 3 Isolar condutor quando necessário. |  |  | 2 | 0.1575 | 32.1584
C&M LM | 64214 | INSTALAR | GRAMPO ANCORAGEM LM (SDMT) | A atividade contempla: 1 Tracionar o condutor da rede; 2 Fixar condutor no grampo de ancoragem; 3 Conectar o conjunto, grampo e condutor, na estrutura; 4 Liberar tração do condutor. | 171/2018 | Instalar Grampo de Ancoragem ou Alça PréFormada nos Condutores em Estrutura Tipo Ancoragem | 2 | 0.48 | 98.0064
C&M LM | 60002 | RETIRAR | AFASTADOR LM (SDBT) | A atividade contempla: 1 Retirar a fixação do poste; 2 Retirar o afastador. |  |  | 2 | 0.48 | 98.0064
C&M LM | 60126 | RETIRAR | MEDIDOR 1F | A atividade contempla: 1 Verificar a ausência de tensão no padrão de ligação 2 Desligar o disjuntor de proteção da UC; 3 Abrir caixa de medição; 4 Verificar a ausência de tensão nos condutor(es); 5 Desconectar os condutores do medidor; 6 Retirar o medidor do suporte de fixação da caixa de medição; 7 Recolocar a tampa da caixa do medidor e fechar; 8 Caso o medidor seja retirado para aferição, realizar o devido acondicionamento, conforme exigências legais | 318/2018 | Instalar, Retirar e Substituir Medidores de Energia em Unidades Consumidoras do Grupo B Medição Direta | 2 | 0.47647 | 97.2858
C&M LM | 62314 | RETIRAR | ESTAI ÂNCORA LM (SDMT) | A atividade contempla: 1 Soltar a cordoalha da chapa de estai, olhal ou alça de fixação e da haste de estai; 2 Remover a cordoalha da chapa de estai, olhal ou alça de fixação; 3 Remover a haste de âncora |  |  | 2 | 0.475 | 96.9855
C&M LM | 62046 | INSTALAR | DESENROLAR BIG JUMPER > 150 METROS | A atividade contempla: 1 Desenrolar totalmente o cabo do carretel; 2 Deixar os cabos no poste inicial e final; 3 Sinalizar e proteger os cabos no solo. | 222/2018 , 701/2019, 673/2019 | Utilizar o Mega Jumper em Redes Aéreas de Distribuição Energizadas | 6 | 2.552 | 521.0674
C&M LM | 62061 | INSTALAR | CORTE ÁRVORE LEVE LM ÁREA RURAL | A atividade contempla: 1 Coletar evidências, conforme padrão da Distribuidora, confirmando que se trata de árvore leve e em área rural; 2 Executar o corte da árvore (supressão vegetal) seguindo todos os procedimentos e orientações da Distribuidora; 3 Executar toda desrama/desbaste necessário para realizar a atividade; 4 Realizar todo repique necessário da vegetação; 5 Alocar o resíduo gerado deixando livre o acesso à faixa de servidão quando houver; 6 Informar ao responsável pela recolha, caso necessário. | Nº268/2018 | Executar Corte de Árvores em Supressão de Fragmentos Florestais | 2 | 0.46818 | 95.5934
C&M LM | 64087 | INSTALAR | AMARRAÇÃO CONDUTOR NO ISOLADOR LM (SDBT) | A atividade contempla: 1 Confirmar tipo e tamanho do isolador, bitola do condutor; 2 Instalar a amarração (fio ou laço). |  |  | 2 | 0.3 | 61.254
C&M LM | 64094 | RETIRAR | ALÇA <= 2/0 LM (SDBT) | A atividade contempla: 1 Tracionar o condutor/cordoalha 2 Remover totalmente a alça do condutor/cordoalha 3 Desinstalar a alça no ponto de ancoragem; 4 Liberar a tração do condutor/cordoalha em caso de desativação da rede. | 171/2018 | Instalar Grampo de Ancoragem ou Alça Pré-formada nos Condutores em Estrutura Tipo Ancoragem | 2 | 0.46 | 93.9228
C&M LM | 68000 | RETIRAR | NUMEROS OPERATIVOS | A atividade contempla: 1 Retirar a placa de identificação do poste. | 311/2019 | 0 | 2 | 0.45 | 91.881
C&M LM | 64043 | RETIRAR | ALÇA > 2/0 LE (SDBT) | A atividade contempla: 1 Verificar se todos os pontos estão com coberturas necessárias; 2 Tracionar o condutor/cordoalha; 3 Remover totalmente a alça do condutor/cordoalha; 4 Desinstalar a alça no ponto de ancoragem; 5 Liberar a tração do condutor/cordoalha em caso de desativação da rede. Este item não considera instalação e retirada de coberturas, as quais serão remuneradas por mão de obra específica. | 031/2019 | Retencionar e Nivelar Condutor de BT com LV | 2 | 0.45 | 91.881
C&M LM | 62066 | INSTALAR | ABERTURA/FECHAMENTO CHAVE FACA POR FASE | A atividade contempla: 1 Montar a vara de manobra; 2 Acionar a chave, utilizando a vara de manobra (utilizar o DAC, caso necessário). Deve ser lançado um item por operação de chave (um item de abertura e um item de fechamento). | 223/2018 | Manobrar Chaves em Linhas de Distribuição de Média Tensão | 2 | 0.13611 | 27.7912
C&M LM | 64224 | RETIRAR | ARMAÇÃO SECUNDARIA DE 2 ESTRIBOS LM (SDBT) | A atividade contempla: 1 Remover os isoladores roldana da armação; 2 Remover a armação de 2 estribos do poste. |  |  | 2 | 0.18 | 36.7524
C&M LM | 64233 | INSTALAR | ARMAÇÃO SECUNDARIA DE 3 ESTRIBOS LE (SDBT) | A atividade contempla: 1 Verificar se todos os pontos estão com coberturas necessárias; 2 Fixar a armação de 3 estribos no poste; 3 Instalar os isoladores roldana na armação. Este item não considera instalação e retirada de coberturas, as quais serão remuneradas por mão de obra específica. |  |  | 2 | 0.45 | 91.881
C&M LM | 60130 | INSTALAR | PODA LEVE LM EM ÁREA AGRUPADA | A atividade contempla: 1 Coletar evidências, conforme padrão da Distribuidora, confirmando que se trata de poda leve e área agrupada; 2 Podar todos os galhos necessários e que causem risco a rede de distribuição; 3 Remover os galhos cortados junto aos postes, calçadas, cercas, córregos, rios, leito carroçável; 4 Empilhar galhos em local adequado, não bloqueando o transito de pedestres e veículos; 5 Informar ao responsável pela recolha, caso necessário. | Nº265/2018 e NDU-016/2020 | Podar Árvores Próximas à LDBT ou LDMT | 2 | 0.45 | 91.881
C&M LM | 60055 | INSTALAR | CONECTOR CHAPA/CABO/ESTRANGULAR LM (SDMT) | A atividade contempla: 1 Desencapar o cabo se necessário: 1 Instalar conector chapa no equipamento e apertar; 2 Inserir o cabo no conector e apertar. |  |  | 2 | 0.48 | 98.0064
C&M LM | 60111 | RETIRAR | LUMINÁRIA COMPLETA > 1,50 M (SDBT) | A atividade contempla: 1 Desfazer as conexões junto à rede. 2 Remover a luminária completa (braço, luminária, lâmpada e reator) da fixação no poste; 3 Retirar a fixação do poste. |  |  | 2 | 0.44 | 89.8392
C&M LM | 60055 | RETIRAR | CONECTOR CHAPA/CABO/ESTRANGULAR LM (SDMT) | A atividade contempla: 1 Retirar condutor do conector chapa; 2 Retirar conector do equipamento; 3 Isolar condutor quando necessário. |  |  | 2 | 0.3 | 61.254
C&M LM | 60045 | INSTALAR | CONECTOR COMPRESSÃO LE (SDBT) | A atividade contempla: 1 Verificar se todos os pontos estão com coberturas necessárias; 2 Decapar o cabo, caso necessário; 3 Instalar o conector nos cabos; 4 Realizar a compressão, utilizando o ferramental adequado. Este item não considera instalação e retirada de coberturas, as quais serão remuneradas por mão de obra específica. | Atual 0178 | Instalar Conector tipo Compressão com LV | 2 | 0.255 | 52.0659
C&M LM | 62124 | INSTALAR | EMENDA COMPRESSÃO REDE NU LM (SDBT) | A atividade contempla: 1 Tracionar os condutores; 2 Escovar/limpar as extremidades dos condutores; 3 Aplicar emenda a compressão. | 179/2018 (Avaliar a IT 297/2019, incluindo a emenda automática) | Instalar Emenda a Compressão | 2 | 0.42222 | 86.2093
C&M LM | 64134 | INSTALAR | ESTRUTURA SECUNDÁRIA ISOLADA BI1 E BI2 (SDBT) | A atividade contempla: 1 Instalar ferragens de fixação; 2 Instalar o grampo de suspensão de baixa tensão ou porca olhal. |  |  | 2 | 0.3 | 61.254
C&M LM | 64134 | RETIRAR | ESTRUTURA SECUNDÁRIA ISOLADA BI1 E BI2 (SDBT) | A atividade contempla: 1 Retirar o grampo de suspensão de baixa tensão ou porca olhal; 2 Retirar as ferragens de fixação. |  |  | 2 | 0.25 | 51.045
C&M LM | 64079 | RETIRAR | GLV LM POR UN | A atividade contempla: 1 Acoplar o bastão pega tudo no GLV, se necessário; 2 Retirar o GLV do estribo. | 312/2019 | 0 | 2 | 0.42 | 85.7556
C&M LM | 64104 | INSTALAR | CORTE BAMBU LM S/ RECOLHA POR M² | A atividade contempla: 1 Realizar o registro fotográfico antes da execução do serviço; 2 Proceder ao corte de bambu e espécies similares; 3 Remover os bambus cortados junto aos postes, cercas, córregos, rios, leito carroçável e caminhos de acesso; 4 Empilhar os bambus em local adequado fora da faixa de servidão. | Nº265/2018 e NDU-016/2020 | Cote de Bambus | 2 | 0.41545 | 84.8275
C&M LM | 64094 | INSTALAR | ALÇA <= 2/0 LM (SDBT) | A atividade contempla: 1 Tracionar o condutor/cordoalha; 2 Instalar a alça no ponto de ancoragem; 3 Instalar a alça no condutor/cordoalha; 4 Liberar a tração do condutor/cordoalha. | 171/2018 | Instalar Grampo de Ancoragem ou Alça Pré-formada nos Condutores em Estrutura Tipo Ancoragem | 2 | 0.40714 | 83.1304
C&M LM | 64096 | INSTALAR | ALÇA > 2/0 LM (SDBT) | A atividade contempla: 1 Tracionar o condutor/cordoalha; 2 Instalar a alça no ponto de ancoragem; 3 Instalar a alça no condutor/cordoalha; 4 Liberar a tração do condutor/cordoalha. | 171/2018 | Instalar Grampo de Ancoragem ou Alça Pré-formada nos Condutores em Estrutura Tipo Ancoragem | 2 | 0.40714 | 83.1304
C&M LM | 62067 | INSTALAR | ABERTURA/FECHAMENTO CHAVE FUSIVEL POR FASE | A atividade contempla: 1 Montar a vara de manobra; 2 Acionar a chave, utilizando a vara de manobra (utilizar o DAC, caso necessário). Deve ser lançado um item por operação de chave (um item de abertura e um item de fechamento). | 223/2018 | Manobrar Chaves em Linhas de Distribuição de Média Tensão | 2 | 0.17607 | 35.9496
C&M LM | 64197 | RETIRAR | CRUZETA LIMPA CONCRETO 1N/1M/1B LM | A atividade contempla: 1 Remover do poste as fixações e a cruzeta de concreto simples. |  |  | 2 | 0.4 | 81.672
C&M LM | 62193 | INSTALAR | TRANSFORMADOR DISTRIBUIÇÃO 3F <= 40 KVA | A atividade contempla: 1 Fixar os suportes para a instalação do equipamento; 2 Içar ao poste e instalar o equipamento; 3 Instalar as conexões do equipamento à rede primária; 4 Fazer as ligações secundárias. |  |  | 3 | 5.1933 | 1060.3643
C&M LM | 62238 | INSTALAR | ESTRUTURA SECUNDÁRIA ISOLADA BI3, BI4, BI5, BI6 (SDBT) | A atividade contempla: 1 Instalar ferragens de fixação; 2 Instalar porca olhal + manilhas no poste para estruturas BI3, BI4; 3 Instalar porca olhal + manilhas e suporte de BT no poste para estruturas BI7, BI6. |  |  | 2 | 0.4 | 81.672
C&M LM | 60044 | INSTALAR | CONECTOR COMPRESSÃO LM (SDBT) | A atividade contempla: 1 Decapar o cabo, caso necessário; 2 Instalar o conector nos cabos; 3 Realizar a compressão, utilizando o ferramental adequado. | 178/2018 | Instalar Conector Tipo Terminal a Compressão e Terminal de Estrangulamento | 2 | 0.255 | 52.0659
C&M LM | 60023 | RETIRAR | CONJUNTO DE PROTEÇÃO SECUNDÁRIA 1F | A atividade contempla: 1 Desconectar os cabos de entrada e saída do disjuntor; 2 Remover o disjuntor da caixa; 3 Retirar a caixa do poste. |  |  | 2 | 0.4 | 81.672 | #VALUE!
C&M LM | 62238 | RETIRAR | ESTRUTURA SECUNDÁRIA ISOLADA BI3, BI4, BI5, BI6 (SDBT) | A atividade contempla: 1 Retirar as ferragens de fixação; 2 Retirar porca olhal + manilhas do poste para estruturas BI3, BI4; 3 Retirar porca olhal + manilhas e suporte de BT do poste para estruturas BI5, BI6. |  |  | 2 | 0.3 | 61.254
C&M LM | 62194 | INSTALAR | ESTRUTURA SECUNDÁRIA ISOLADA BI7 E BI8 (SDBT) | A atividade contempla: 1 Instalar as ferragens de fixação; 2 Instalar porca olhal + manilhas no poste para estruturas BI8; 3 Instalar porca olhal + manilhas e suporte de BT no poste para estruturas BI7. |  |  | 2 | 0.4 | 81.672
C&M LM | 62194 | RETIRAR | ESTRUTURA SECUNDÁRIA ISOLADA BI7 E BI8 (SDBT) | A atividade contempla: 1 Retirar as ferragens de fixação; 2 Retirar porca olhal + manilhas do poste para estruturas BI8; 3 Retirar porca olhal + manilhas e suporte de BT do poste para estruturas BI7. |  |  | 2 | 0.3 | 61.254
C&M LM | 64233 | RETIRAR | ARMAÇÃO SECUNDARIA DE 3 ESTRIBOS LE (SDBT) | A atividade contempla: 1 Verificar se todos os pontos estão com coberturas necessárias; 2 Remover os isoladores roldana da armação; 3 Remover a armação de 3 estribos do poste. Este item não considera instalação e retirada de coberturas, as quais serão remuneradas por mão de obra específica. |  |  | 2 | 0.27 | 55.1286
C&M LM | 62150 | INSTALAR | CONECTOR COMPRESSÃO LM (SDMT) | A atividade contempla: 1 Decapar o cabo, caso necessário; 2 Instalar o conector nos cabos; 3 Realizar a compressão, utilizando o ferramental adequado. | 178/2018 | Instalar Conector Tipo Terminal a Compressão e Terminal de Estrangulamento | 2 | 0.43 | 87.7974
C&M LM | 64087 | RETIRAR | AMARRAÇÃO CONDUTOR NO ISOLADOR LM (SDBT) | A atividade contempla: 1 Remover a amarração (fio ou laço). |  |  | 2 | 0.18 | 36.7524
C&M LM | 60113 | INSTALAR | ILUMINAÇÃO PÚBLICA RELE FOTO CELULA | A atividade contempla: 1 Instalar a fixação no poste; 2 Instalar o relé fotocélula na fixação do poste; 3 Realizar as conexões junto à rede. |  |  | 2 | 0.56667 | 115.702
C&M LM | 60047 | INSTALAR | CONECTOR CUNHA LE (SDBT) | A atividade contempla: 1 Verificar se todos os pontos estão com coberturas necessárias; 2 Decapar o cabo, caso necessário; 3 Instalar o conector nos cabos; 4 Realizar a instalação, utilizando o ferramental adequado. Este item não considera instalação e retirada de coberturas, as quais serão remuneradas por mão de obra específica. | 053/2020 | Instalar Conector tipo Cunha com LV | 2 | 0.71667 | 146.329
C&M LM | 64089 | INSTALAR | AMARRAÇÃO CONDUTOR NO ISOLADOR LM (SDMT) | A atividade contempla: 1 Confirmar tipo e tamanho do isolador, bitola do condutor; 2 Instalar a amarração (fio ou laço). | 170/2018 | Instalar Amarração Pino de Topo | 2 | 0.35 | 71.463
C&M LM | 62069 | INSTALAR | CHAVE FACA < 34,5 kV LM (SDMT) POR FASE | A atividade contempla: 1 Instalar o suporte inclinado ou fixação para chave faca; 2 Fixar a chave faca na estrutura e conectar junto aos terminais. | 028/2020 | Trocar Chave Seccionadora Tipo Faca | 2 | 0.68333 | 139.523
C&M LM | 64225 | INSTALAR | ARMAÇÃO SECUNDARIA DE 3 ESTRIBOS LM (SDBT) | A atividade contempla: 1 Fixar a armação de 3 estribos no poste; 2 Instalar os isoladores roldana na armação. |  |  | 2 | 0.45 | 91.881
C&M LM | 64209 | RETIRAR | CRUZETA LIMPA POLIMÉRICA/MADEIRA 1N/1M/1B/1BE LM | A atividade contempla: 1 Remover do poste as fixações e a cruzeta polimérica ou de madeira simples. |  |  | 2 | 0.37 | 75.5466
C&M LM | 66021 | INSTALAR | INSPEÇÃO VISUAL RDR EMERGENCIAL POR KM | A atividade contempla: 1 Inspecionar visualmente o estado da rede (postes e estruturas quebradas, cabos rompidos, isoladores danificados, presença de árvores) para localização de defeito; 2 Elaborar relatório com as anomalias encontradas. A atividade é reconhecida apenas em casos onde a rede de distribuição esteja fora de operação por motivos desconhecidos. Acionamentos imediatos da equipe pela distribuidora. |  |  | 2 | 0.36944 | 75.4332
C&M LM | 62069 | RETIRAR | CHAVE FACA < 34,5 kV LM (SDMT) POR FASE | A atividade contempla: 1 Soltar as conexões e retirar a chave faca da estrutura; 2 Remover o suporte inclinado ou fixação para chave faca. | 028/2020 | Trocar Chave Seccionadora Tipo Faca | 2 | 0.38667 | 78.9496
C&M LM | 62060 | INSTALAR | ENROLAR BIG JUMPER <= 150m | A atividade contempla: 1 Remover sinalização e protetores dos cabos no solo; 2 Recolher os cabos do Big jumper para o carretel. | 222/2018 | Utilizar o Mega Jumper em Redes Aéreas de Distribuição Energizadas | 6 | 2.5227 | 515.0781
C&M LM | 62049 | INSTALAR | ALÇA > 2/0 LM (SDMT) | A atividade contempla: 1 Tracionar o condutor/cordoalha; 2 Instalar a alça no ponto de ancoragem; 3 Instalar a alça no condutor/cordoalha; 4 Liberar a tração do condutor/cordoalha. | 171/2018 | Instalar Grampo de Ancoragem ou Alça Pré-formada nos Condutores em Estrutura Tipo Ancoragem | 2 | 0.3625 | 74.0152
C&M LM | 64098 | INSTALAR | ALÇA <= 2/0 LM (SDMT) | A atividade contempla: 1 Tracionar o condutor/cordoalha; 2 Instalar a alça no ponto de ancoragem; 3 Instalar a alça no condutor/cordoalha; 4 Liberar a tração do condutor/cordoalha. | 171/2018 | Instalar Grampo de Ancoragem ou Alça Pré-formada nos Condutores em Estrutura Tipo Ancoragem | 2 | 0.3625 | 74.0152
C&M LM | 62077 | INSTALAR | CHAVE SECCIONALIZADORA LM (SDMT) | A atividade contempla: 1 Instalar o suporte para fixação da chave seccionalizadora; 2 Instalar a chave seccionalizadora e conectar na rede. |  |  | 2 | 0.6 | 122.508
C&M LM | 62197 | INSTALAR | ESTRUTURA SI1 LE (SDBT) | A atividade contempla: 1 Verificar se todos os pontos estão com coberturas necessárias; 2 Instalar a fixação no poste; 3 Instalar 1 armação de 1 estribo e 1 roldana; 4 Amarrar condutores. Este item não considera instalação e retirada de coberturas, as quais serão remuneradas por mão de obra específica. | 020/2019 | Substituir Estrutura BI1 p/ SI1 com Rede Energizada | 2 | 0.15 | 30.627
C&M LM | 64225 | RETIRAR | ARMAÇÃO SECUNDARIA DE 3 ESTRIBOS LM (SDBT) | A atividade contempla: 1 Remover os isoladores roldana da armação; 2 Remover a armação de 3 estribos do poste. |  |  | 2 | 0.27 | 55.1286
C&M LM | 64234 | INSTALAR | ARMAÇÃO SECUNDARIA DE 4 ESTRIBOS LE (SDBT) | A atividade contempla: 1 Verificar se todos os pontos estão com coberturas necessárias; 2 Fixar a armação de 4 estribos no poste; 3 Instalar os isoladores roldana na armação. Este item não considera instalação e retirada de coberturas, as quais serão remuneradas por mão de obra específica. |  |  | 2 | 0.6 | 122.508
C&M LM | 60047 | RETIRAR | CONECTOR CUNHA LE (SDBT) | A atividade contempla: 1 Verificar se todos os pontos estão com coberturas necessárias; 2 Realizar a remoção do conector, utilizando o ferramental adequado; 3 Recompor o isolamento do cabo, caso necessário. Este item não considera instalação e retirada de coberturas, as quais serão remuneradas por mão de obra específica. |  |  | 2 | 0.325 | 66.3585
C&M LM | 64075 | RETIRAR | OBJETO ESTRANHO NA REDE LM | A atividade contempla: 1 Verificar as condições do condutor (tentos rompidos, cabo recozido por aquecimento, cabo marcado por curto circuito); 2 Identificar o tipo de objeto a ser retirado; 3 Preparar equipamentos necessários; 4 Retirar objeto; 5 Observar condições do condutor. | 278 | Retirar Objeto Estranho na Rede – Poste | 2 | 0.35 | 71.463
C&M LM | 64089 | RETIRAR | AMARRAÇÃO CONDUTOR NO ISOLADOR LM (SDMT) | A atividade contempla: 1 Remover a amarração (fio ou laço). | 170/2018 | Instalar Amarração Pino de Topo | 2 | 0.21 | 42.8778
C&M LM | 64093 | RETIRAR | ALÇA <= 2/0 LE (SDBT) | A atividade contempla: 1 Verificar se todos os pontos estão com coberturas necessárias; 2 Tracionar o condutor/cordoalha; 3 Remover totalmente a alça do condutor/cordoalha; 4 Desinstalar a alça no ponto de ancoragem; 5 Liberar a tração do condutor/cordoalha em caso de desativação da rede. Este item não considera instalação e retirada de coberturas, as quais serão remuneradas por mão de obra específica. | 031/2019 | Retencionar e Nivelar Condutor de BT com LV | 2 | 0.35 | 71.463
C&M LM | 64228 | INSTALAR | CONDUTOR MULTIPLEX <= 70MM² AEREO LM (SDBT) POR M | A atividade contempla: 1 Posicionar a bobina para o lançamento dos cabos; 2 Instalar as bandolas lançando os cabos; 3 Tracionar os cabos nos pontos de ancoragem, com a ferramenta adequada; 4 Instalar amarrações, emendas e alças no condutores. | 174/2018 | Instalar Condutor de Baixa Tensão Isolada (Cabo Multiplexado) | 2 | 0.038 | 7.7588
C&M LM | 64055 | INSTALAR | ABERTURA/FECHAMENTO GLV LM | A atividade contempla: 1 Acoplar o grampo de linha viva no bastão pega tudo; 2 Instalar ou retirar o grampo de linha viva no estribo. Deve ser lançado um item por operação (um item de abertura e um item de fechamento). |  |  | 2 | 0.35 | 71.463
C&M LM | 64009 | INSTALAR | ENROLAR BIG JUMPER > 150m | A atividade contempla: 1 Remover sinalização e protetores dos cabos no solo; 2 Recolher os cabos do Big jumper para o carretel. | 222/2018 | Utilizar o Mega Jumper em Redes Aéreas de Distribuição Energizadas | 6 | 4.4 | 898.392
C&M LM | 64228 | RETIRAR | CONDUTOR MULTIPLEX <= 70MM² AEREO LM (SDBT) POR M | A atividade contempla: 1 Amarrar os cabos para a devida descida ao solo; 2 Soltar as amarrações e alças para liberar o cabo; 3 Descer o cabo até o solo; 4 Enrolar o cabo e fazer a sua recolha. |  |  | 2 | 0.018619 | 3.8017
C&M LM | 60113 | RETIRAR | ILUMINAÇÃO PÚBLICA RELE FOTO CELULA | A atividade contempla: 1 Desfazer as conexões junto à rede. 2 Retirar o relé fotocélula da fixação do poste; 3 Retirar a fixação do poste. |  |  | 2 | 0.34 | 69.4212
C&M LM | 60108 | RETIRAR | LUMINÁRIA COMPLETA < 1,50 M (SDBT) | A atividade contempla: 1 Desfazer as conexões junto à rede. 2 Remover a luminária completa (braço, luminária, lâmpada e reator) da fixação no poste; 3 Retirar a fixação do poste. |  |  | 2 | 0.34 | 69.4212
C&M LM | 60046 | INSTALAR | CONECTOR CUNHA LM (SDBT) | A atividade contempla: 1 Decapar o cabo, caso necessário; 2 Instalar o conector nos cabos; 3 Realizar a instalação, utilizando o ferramental adequado; | 177/2018 | Instalar Conector Tipo Cunha | 2 | 0.5 | 102.09
C&M LM | 60500 | INSTALAR | RECOLHA RURAL POR M² | A atividade contempla: 1 Recolher/triturar resíduos provenientes de podas na área RURAL; 2 Reduzir tronco quando não for possível triturar utilizando moto poda / motoserra para facilitar o carregamento; 3 Realizar a recolha e o descarte em locais autorizados. Este item é pago quando solicitado expressamente pela Distribuidora e somente quando a atividade não contempla retirada/tratamento de resíduos; | Nº269/2018 | Executar Serviço de Roço Manual e Mecanizado | 3 | 0.39667 | 80.9914
C&M LM | 64073 | INSTALAR | RABICHO DE LIGAÇÃO LM (SDBT) POR UN | A atividade contempla: 1 Confirmar tipo e especificações do conector a ser instalado; 2 Separar as fases do condutor utilizando cunha de madeira ou de polietileno; 3 Instalar o conector entre a rede e o rabicho; 4 Aplicar o isolamento dos condutores necessários. |  |  | 2 | 0.33125 | 67.6346
C&M LM | 64072 | INSTALAR | RABICHO DE LIGAÇÃO LE (SDBT) POR UN | A atividade contempla: 1 Verificar se todos os pontos estão com coberturas necessárias; 2 Confirmar tipo e especificações do conector a ser instalado; 3 Separar as fases do condutor utilizando cunha de madeira ou de polietileno; 4 Instalar o conector entre a rede e o rabicho; 5 Aplicar o isolamento dos condutores necessários. Este item não considera instalação e retirada de coberturas, as quais serão remuneradas por mão de obra específica. | Aproveitar parte da 181 |  | 2 | 0.33125 | 67.6346
C&M LM | 61700 | INSTALAR | RECOLHA POR ÁRVORE ÁREA RURAL | A atividade contempla: 1 Recolher/triturar resíduos provenientes de podas na área RURAL; 2 Reduzir tronco quando não for possível triturar utilizando moto poda / motoserra para facilitar o carregamento; 3 Realizar a recolha e o descarte em locais autorizados. Este item é pago quando a recolha é realizada juntamente a realização da poda da árvore LEVE ou MÉDIA e é remunerado por cada árvore em que houve a execução do serviço. | Nº269/2018 | Executar Serviço de Roço Manual e Mecanizado | 3 | 0.38894 | 79.4145
C&M LM | 62197 | RETIRAR | ESTRUTURA SI1 LE (SDBT) | A atividade contempla: 1 Verificar se todos os pontos estão com coberturas necessárias; 2 Desamarrar condutores; 3 Remover 1 armação de 1estribo e 1 roldana; 4 Remover a fixação no poste Este item não considera instalação e retirada de coberturas, as quais serão remuneradas por mão de obra específica. | 020/2019 | Substituir Estrutura BI1 p/ SI1 com Rede Energizada | 2 | 0.09 | 18.3762
C&M LM | 60046 | RETIRAR | CONECTOR CUNHA LM (SDBT) | A atividade contempla: 1 Realizar a remoção do conector, utilizando o ferramental adequado; 2 Recompor o isolamento do cabo, caso necessário. | 572/2019 | Substituir Conector tipo Cunha | 2 | 0.35 | 71.463
C&M LM | 60038 | INSTALAR | ISOLADOR BASTÃO POLIMERICO <= 34,5kV LM (SDMT) | A atividade contempla: 1 Instalar sistema de tracionamento no poste/estrutura, caso necessário; 2 Instalar isolador bastão polimérico; 3 Tracionar o condutor fixando ao isolador bastão polimérico. 4 Remover o sistema de tracionamento no poste/estrutura, caso necessário; Esse item será aplicado apenas quando a atividade ocorrer de forma isolada, não sendo somado quando ocorrer instalação/retirada de estrutura. | 308/2019 | Substituir Isolador Tipo Ancoragem | 2 | 0.35 | 71.463
C&M LM | 62152 | INSTALAR | CONECTOR CUNHA LM (SDMT) | A atividade contempla: 1 Decapar o cabo, caso necessário; 2 Instalar o conector nos cabos; 3 Realizar a instalação, utilizando o ferramental adequado. | 177/2018 | Instalar Conector Tipo Cunha | 2 | 0.5 | 102.09
C&M LM | 62152 | RETIRAR | CONECTOR CUNHA LM (SDMT) | A atividade contempla: 1 Remover o conector; 2 Recompor o isolamento do cabo, caso necessário. | 572/2019 | Substituir Conector tipo Cunha | 2 | 0.4 | 81.672
C&M LM | 60072 | INSTALAR | ESTRUTURA SI1 LM (SDBT) | A atividade contempla: 1 Instalar a fixação no poste; 2 Instalar 1 armação de 1 estribo e 1 roldana | 073/2018 | Instalar Estrutura Secundária SI-1 | 2 | 0.15 | 30.627
C&M LM | 62179 | INSTALAR | SELAR CAIXA MEDIDOR | A atividade contempla: 1 Conferir medidor e seus lacres; 2 Instalar lacre na caixa de medição. Esse item não será pago quando a atividade contemplar o selo/lacre. | IT N°0688 ENERGISA/GTD-IT/Nº337/2019 | INSTRUÇÃO TÉCNICA – Nº0688 Executar a Aplicação de Lacres em Caixas e Equipamentos de Medição | 2 | 0.3 | 61.254
C&M LM | 62132 | INSTALAR | FECHAMENTO JUMPER EM REDE COMPACTA LM (SDMT) POR FASE | A atividade contempla: 1 Soltar e remover isolamento das extremidades dos condutores quando necessário. 2 Fechar jumper instalando conector adequado; 3 Isolar a conexão. |  |  | 2 | 0.48333 | 98.687
C&M LM | 62002 | INSTALAR | SINALIZADOR DE FALTA LM (SDMT) | A atividade contempla: 1 Instalar o sinalizador de falta no bastão pega tudo; 2 Instalar o sinalizador na rede. | 419/2019 | Substituir Indicador de Defeito - ENGRO - (subterrâneo) | 2 | 0.3 | 61.254
C&M LM | 62002 | RETIRAR | SINALIZADOR DE FALTA LM (SDMT) | A atividade contempla: 1 Retirar o sinalizador de falta com o bastão pega tudo. | 419/2019 | Substituir Indicador de Defeito - ENGRO - (subterrâneo) | 2 | 0.3 | 61.254
C&M LM | 62148 | INSTALAR | CONECTAR BYPASS LM (SDMT) | A atividade contempla: 1 Acoplar o jumper de bypass no bastão "pega-tudo"; 2 Instalar os grampos em ambos os lados da rede; 3 Apertar grampos do jumper. Este item será remunerado por fase. |  |  | 2 | 0.3 | 61.254
C&M LM | 60072 | RETIRAR | ESTRUTURA SI1 LM (SDBT) | A atividade contempla: 1 Remover 1 armação de 1estribo e 1 roldana; 2 Remover a fixação no poste |  |  | 2 | 0.09 | 18.3762
C&M LM | 62199 | INSTALAR | ESTRUTURA SI3 LE (SDBT) | A atividade contempla: 1 Verificar se todos os pontos estão com coberturas necessárias; 2 Instalar a fixação no poste; 3 Instalar 1 armação de 1 estribo e 1 roldana; 4 Amarrar condutores. Este item não considera instalação e retirada de coberturas, as quais serão remuneradas por mão de obra específica. | 022/2019 |  | 2 | 0.15 | 30.627
C&M LM | 62199 | RETIRAR | ESTRUTURA SI3 LE (SDBT) | A atividade contempla: 1 Verificar se todos os pontos estão com coberturas necessárias; 2 Desamarrar condutores; 3 Remover 1 armação de 1estribo e 1 roldana; 4 Remover a fixação no poste Este item não considera instalação e retirada de coberturas, as quais serão remuneradas por mão de obra específica. | 022/2019 |  | 2 | 0.09 | 18.3762
C&M LM | 62205 | INSTALAR | ESTRUTURA SI3 LM (SDBT) | A atividade contempla: 1 Instalar a fixação no poste; 2 Instalar 1 armação de 1 estribo e 1 roldana | 022/2019 | Substituir Estrutura SI3 para SI4 com Rede Energizada | 2 | 0.15 | 30.627
C&M LM | 60038 | RETIRAR | ISOLADOR BASTÃO POLIMERICO <= 34,5kV LM (SDMT) | A atividade contempla: 1 Instalar sistema de tracionamento no poste/estrutura, caso necessário; 2 Tracionar o condutor soltando o isolador bastão polimérico; 3 Retirar o isolador bastão polimérico; 4 Remover o sistema de tracionamento no poste/estrutura, caso necessário. Esse item será aplicado apenas quando a atividade ocorrer de forma isolada, não sendo somado quando ocorrer instalação/retirada de estrutura. | 308/2019 | Substituir Isolador Tipo Ancoragem | 2 | 0.2 | 40.836
C&M LM | 62205 | RETIRAR | ESTRUTURA SI3 LM (SDBT) | A atividade contempla: 1 Remover 1 armação de 1estribo e 1 roldana; 2 Remover a fixação no poste | 022/2019 | Substituir Estrutura SI3 para SI4 com Rede Energizada | 2 | 0.09 | 18.3762
C&M LM | 64234 | RETIRAR | ARMAÇÃO SECUNDARIA DE 4 ESTRIBOS LE (SDBT) | A atividade contempla: 1 Verificar se todos os pontos estão com coberturas necessárias; 2 Remover os isoladores roldana da armação; 3 Remover a armação de 4 estribos do poste. Este item não considera instalação e retirada de coberturas, as quais serão remuneradas por mão de obra específica. |  |  | 2 | 0.36 | 73.5048
C&M LM | 62106 | INSTALAR | FECHAMENTO JUMPER EM REDE NUA LE (SDBT) POR FASE | A atividade contempla: 1 Verificar se todos os pontos estão com coberturas necessárias; 2 Instalar Bypass; 3 Fechar jumper instalando conector adequado; 4 Remover bypass. Este item não considera instalação e retirada de coberturas, as quais serão remuneradas por mão de obra específica. | 026/2019 | Substituir e Remover Jumper de BT com Rede Energizada | 2 | 0.35 | 71.463
C&M LM | 60049 | INSTALAR | CONECTOR PERFURANTE LE (SDBT) | A atividade contempla: 1 Verificar se todos os pontos estão com coberturas necessárias; 2 Realizar a instalação do conector, utilizando o ferramental adequado. Este item não considera instalação e retirada de coberturas, as quais serão remuneradas por mão de obra específica. |  |  | 2 | 0.44286 | 90.4226
C&M LM | 64099 | INSTALAR | SUPORTE TIPO L / T LM (SDMT) | A atividade contempla: 1 Instalar o suporte. |  |  | 2 | 0.3 | 61.254
C&M LM | 62207 | INSTALAR | ESTRUTURA SI4 LE (SDBT) | A atividade contempla: 1 Verificar se todos os pontos estão com coberturas necessárias; 2 Instalar as ferragens de fixação; 3 Instalar 2 armações de 1 estribo e 2 roldanas; 4 Amarrar condutores. Este item não considera instalação e retirada de coberturas, as quais serão remuneradas por mão de obra específica. | 112/2018 | Substituir Estrutura Tipo SI1 para SI4 | 2 | 0.25 | 51.045
C&M LM | 62193 | RETIRAR | TRANSFORMADOR DISTRIBUIÇÃO 3F <= 40 KVA | A atividade contempla: 1 Retirar as conexões do equipamento ligado à rede secundária; 2 Retirar as conexões do equipamento ligado à rede primária;; 3 Retirar o equipamento; 4 Retirar as fixações do equipamento. |  |  | 3 | 1.9822 | 404.7256
C&M LM | 62049 | RETIRAR | ALÇA > 2/0 LM (SDMT) | A atividade contempla: 1 Tracionar o condutor/cordoalha 2 Remover totalmente a alça do condutor/cordoalha 3 Desinstalar a alça no ponto de ancoragem; 4 Liberar a tração do condutor/cordoalha em caso de desativação da rede. | 171/2018 | Instalar Grampo de Ancoragem ou Alça Pré-formada nos Condutores em Estrutura Tipo Ancoragem | 2 | 0.3 | 61.254
C&M LM | 62256 | RETIRAR | ISOLADOR DE DISCO LM (SDMT) | A atividade contempla: 1 Instalar sistema de tracionamento no poste/estrutura, caso necessário; 2 Tracionar o condutor soltando o isolador de disco; 3 Retirar o isolador de disco; 4 Remover o sistema de tracionamento no poste/estrutura, caso necessário. Essa atividade contempla apenas os isoladores em estruturas já existentes. |  |  | 2 | 0.2 | 40.836
C&M LM | 60049 | RETIRAR | CONECTOR PERFURANTE LE (SDBT) | A atividade contempla: 1 Verificar se todos os pontos estão com coberturas necessárias; 2 Realizar a remoção, do conector utilizando o ferramental adequado; 3 Recompor o isolamento do cabo. Este item não considera instalação e retirada de coberturas, as quais serão remuneradas por mão de obra específica. |  |  | 2 | 0.28 | 57.1704
C&M LM | 62077 | RETIRAR | CHAVE SECCIONALIZADORA LM (SDMT) | A atividade contempla: 1 Desconectar e retirar a chave seccionalizadora da estrutura; 2 Remover a fixação para chave seccionalizadora. |  |  | 2 | 0.36 | 73.5048
C&M LM | 60003 | INSTALAR | ABERTURA E FECHAMENTO DE VALETA POR M | A atividade contempla: 1 Efetuar marcação e limpeza do local; 2 Efetuar abertura da valeta; 3 Fechar a valeta. |  |  | 3 | 0.33287 | 67.9653
C&M LM | 64037 | INSTALAR | ABERTURA/FECHAMENTO CHAVE BY PASS POR FASE | A atividade contempla: 1 Montar a vara de manobra; 2 Acionar a chave, utilizando a vara de manobra (utilizar o DAC, caso necessário). Deve ser lançado um item por operação de chave (um item de abertura e um item de fechamento). | Em confecção | 0 | 2 | 0.16944 | 34.5972
C&M LM | 64045 | INSTALAR | ABERTURA/FECHAMENTO CHAVE FUSIVEL RELIGADORA POR FASE | A atividade contempla: 1 Montar a vara de manobra; 2 Acionar a chave, utilizando a vara de manobra (utilizar o DAC, caso necessário). Deve ser lançado um item por operação de chave (um item de abertura e um item de fechamento). | 223/2018 | 0 | 2 | 0.17607 | 35.9496
C&M LM | 64226 | INSTALAR | ARMAÇÃO SECUNDARIA DE 4 ESTRIBOS LM (SDBT) | A atividade contempla: 1 Fixar a armação de 4 estribos no poste; 2 Instalar os isoladores roldana na armação. |  |  | 2 | 0.6 | 122.508
C&M LM | 64226 | RETIRAR | ARMAÇÃO SECUNDARIA DE 4 ESTRIBOS LM (SDBT) | A atividade contempla: 1 Remover os isoladores roldana da armação; 2 Remover a armação de 4 estribos do poste. |  |  | 2 | 0.36 | 73.5048
C&M LM | 60040 | INSTALAR | ESTRIBO LM POR UN | A atividade contempla: 1 Desencapar o cabo, caso necessário; 2 Limpar o condutor; 3 Instalar o estribo com o conector adequado; 4 Recompor a isolação do cabo, caso necessário. | 223/2019 |  | 2 | 0.38281 | 78.1627
C&M LM | 60054 | INSTALAR | CONECTOR PERFURANTE LM (SDBT) | A atividade contempla: 1 Instalar o conector nos cabos; 2 Realizar a instalação, utilizando o ferramental adequado; | 181/2018 | Instalar Conector Perfuração | 2 | 0.39737 | 81.1347
C&M LM | 62107 | INSTALAR | FECHAMENTO JUMPER EM REDE NUA LM (SDBT) POR FASE | A atividade contempla: 1 Instalar Bypass; 2 Fechar jumper instalando conector adequado; 3 Remover bypass. |  |  | 2 | 0.3625 | 74.0152
C&M LM | 60054 | RETIRAR | CONECTOR PERFURANTE LM (SDBT) | A atividade contempla: 1 Realizar a remoção do condutor, utilizando o ferramental adequado; 2 Recompor o isolamento do cabo. | 574/2019 | Substituir Conector Tipo Perfuração em LDBT | 2 | 0.24 | 49.0032
C&M LM | 62162 | INSTALAR | CONECTOR PERFURANTE LM (SDMT) | A atividade contempla: 1 Instalar o conector nos cabos; 2 Realizar a instalação, utilizando o ferramental adequado. |  |  | 2 | 0.43333 | 88.478
C&M LM | 62207 | RETIRAR | ESTRUTURA SI4 LE (SDBT) | A atividade contempla: 1 Verificar se todos os pontos estão com coberturas necessárias; 2 Desamarrar condutores; 3 Retirar 2 armações de 1 estribo e 2 roldanas; 4 Retirar as ferragens de fixação. Este item não considera instalação e retirada de coberturas, as quais serão remuneradas por mão de obra específica. | 112/2018 | Substituir Estrutura Tipo SI1 para SI4 | 2 | 0.15 | 30.627
C&M LM | 62211 | INSTALAR | ESTRUTURA SI4 LM (SDBT) | A atividade contempla: 1 Instalar as ferragens de fixação; 2 Instalar 2 armações de 1 estribo e 2 roldanas | 112/2018 | Substituir Estrutura Tipo SI1 para SI4 | 2 | 0.3 | 61.254
C&M LM | 62007 | INSTALAR | ESPAÇADOR LOSANGULAR LM (SDMT) | A atividade contempla: 1 Verificar nivelamento do condutor; 2 Instalar o espaçador na rede, fixando os condutores nas cavidades. | 440/2019 | Instalar Espaçador Losangular em Rede Protegida, em Linha Morta | 2 | 0.24324 | 49.6653
C&M LM | 62256 | INSTALAR | ISOLADOR DE DISCO LM (SDMT) | A atividade contempla: 1 Instalar sistema de tracionamento no poste/estrutura, caso necessário; 2 Instalar isolador de disco; 3 Tracionar o condutor fixando ao isolador de disco. 4 Remover o sistema de tracionamento no poste/estrutura, caso necessário; Essa atividade contempla apenas os isoladores em estruturas já existentes. |  |  | 2 | 0.2 | 40.836
C&M LM | 62108 | INSTALAR | FECHAMENTO JUMPER EM REDE NUA LM (SDMT) POR FASE | A atividade contempla: 1 Instalar Bypass; 2 Fechar jumper instalando conector adequado; 3 Remover bypass. | IT - 0700 | 0 | 2 | 0.46905 | 95.7701
C&M LM | 62162 | RETIRAR | CONECTOR PERFURANTE LM (SDMT) | A atividade contempla: 1 Realizar a remoção do condutor, utilizando o ferramental adequado; 2 Recompor o isolamento do cabo. |  |  | 2 | 0.3 | 61.254
C&M LM | 62211 | RETIRAR | ESTRUTURA SI4 LM (SDBT) | A atividade contempla: 1 Retirar 2 armações de 1 estribo e 2 roldanas; 2 Retirar as ferragens de fixação. | 112/2018 | Substituir Estrutura Tipo SI1 para SI4 | 2 | 0.18 | 36.7524
C&M LM | 62052 | INSTALAR | ISOLADOR PILAR POLIMERICO <= 34,5kV LM (SDMT) | A atividade contempla: 1 Instalar isolador pilar polimérico. Esse item será aplicado apenas quando a atividade ocorrer de forma isolada, não sendo somado quando ocorrer instalação/retirada de estrutura. |  |  | 2 | 0.4 | 81.672
C&M LM | 64046 | INSTALAR | ABERTURA/FECHAMENTO CHAVE ÓLEO POR FASE | A atividade contempla: 1 Montar a vara de manobra; 2 Acionar a chave, utilizando a vara de manobra. Deve ser lançado um item por operação de chave (um item de abertura e um item de fechamento). | 324/2018 | Realizar Manobras de Equipamentos Chave a Óleo Tripolar | 2 | 0.6 | 122.508
C&M LM | 62052 | RETIRAR | ISOLADOR PILAR POLIMERICO <= 34,5kV LM (SDMT) | A atividade contempla: 1 Retirar o isolador pilar polimérico. Esse item será aplicado apenas quando a atividade ocorrer de forma isolada, não sendo somado quando ocorrer instalação/retirada de estrutura. |  |  | 2 | 0.24 | 49.0032
C&M LM | 68033 | INSTALAR | SECCIONAMENTO CERCA POR FIO | A atividade contempla: 1 Preparar o local onde será feito o seccionamento da cerca; 2 Instalar as alças pré-formadas nos seccionadores; 3 Instalar o seccionador na cerca fechando as alça por completo; 4 Realizar o corte, de modo que haja a abertura e interrupção de contato do fio; 5 Retirar os resíduos sobressalentes do local. | 043/2018 | Seccionar Cerca com Aterramento | 2 | 0.22077 | 45.0767
C&M LM | 62091 | INSTALAR | ISOLADOR PILAR PORCELANA <= 34,5kV LM (SDMT) | A atividade contempla: 1 Instalar isolador pilar porcelana. Esse item será aplicado apenas quando a atividade ocorrer de forma isolada, não sendo somado quando ocorrer instalação/retirada de estrutura. |  |  | 2 | 0.34615 | 70.6777
C&M LM | 64098 | RETIRAR | ALÇA <= 2/0 LM (SDMT) | A atividade contempla: 1 Tracionar o condutor/cordoalha 2 Remover totalmente a alça do condutor/cordoalha 3 Desinstalar a alça no ponto de ancoragem; 4 Liberar a tração do condutor/cordoalha em caso de desativação da rede. | 171/2018 | Instalar Grampo de Ancoragem ou Alça Pré-formada nos Condutores em Estrutura Tipo Ancoragem | 2 | 0.21429 | 43.7529
C&M LM | 62091 | RETIRAR | ISOLADOR PILAR PORCELANA <= 34,5kV LM (SDMT) | A atividade contempla: 1 Retirar o isolador pilar porcelana. Esse item será aplicado apenas quando a atividade ocorrer de forma isolada, não sendo somado quando ocorrer instalação/retirada de estrutura. |  |  | 2 | 0.3 | 61.254
C&M LM | 64214 | RETIRAR | GRAMPO ANCORAGEM LM (SDMT) | A atividade contempla: 1 Tracionar o condutor da rede; 2 Desconectar o conjunto, grampo e condutor, na estrutura; 3 Retirar condutor do grampo de ancoragem; 4 Liberar tração do condutor. |  |  | 2 | 0.2 | 40.836
C&M LM | 62093 | INSTALAR | ISOLADOR PINO POLIMERICO <= 34,5kV LM (SDMT) | A atividade contempla: 1 Instalar isolador polimérico. Esse item será aplicado apenas quando a atividade ocorrer de forma isolada, não sendo somado quando ocorrer instalação/retirada de estrutura. |  |  | 2 | 0.21818 | 44.5484
C&M LM | 64048 | INSTALAR | ABERTURA/FECHAMENTO RELIGADOR / CHAVE REMOTA / TELECOMANDA | A atividade contempla: 1 Montar vara de manobra; 2 Acionar a alavanca, utilizando a vara de manobra. Deve ser lançado um item por operação no equipamento (um item de abertura e um item de fechamento). | 324/2018 | Realizar Manobras de Equipamentos Chave a Óleo Tripolar | 2 | 0.2 | 40.836
C&M LM | 66061 | INSTALAR | ABERTURA/FECHAMENTO RELIGADOR MONOFÁSICO | A atividade contempla: 1 Montar vara de manobra; 2 Acionar a alavanca, utilizando a vara de manobra. Deve ser lançado um item por operação no equipamento (um item de abertura e um item de fechamento). |  |  | 2 | 0.2 | 40.836
C&M LM | 62093 | RETIRAR | ISOLADOR PINO POLIMERICO <= 34,5kV LM (SDMT) | A atividade contempla: 1 Retirar o isolador polimérico. Esse item será aplicado apenas quando a atividade ocorrer de forma isolada, não sendo somado quando ocorrer instalação/retirada de estrutura. |  |  | 2 | 0.12 | 24.5016
C&M LM | 62007 | RETIRAR | ESPAÇADOR LOSANGULAR LM (SDMT) | A atividade contempla: 1 Retirar espaçador da rede, removendo os cabos das cavidades. | 441/2019 | Substituir Espaçador Losangular em Rede Protegida, em Linha Morta | 2 | 0.2 | 40.836
C&M LM | 62170 | INSTALAR | ESPAÇADOR HORIZONTAL LM (SDMT) | A atividade contempla: 1 Verificar nivelamento do condutor; 2 Instalar o espaçador na rede, fixando os condutores nas cavidades. | 222/2019 | Instalar, Retirar ou Substituir Espaçador Horizontal em LDMT | 2 | 0.2 | 40.836
C&M LM | 64096 | RETIRAR | ALÇA > 2/0 LM (SDBT) | A atividade contempla: 1 Tracionar o condutor/cordoalha 2 Remover totalmente a alça do condutor/cordoalha 3 Desinstalar a alça no ponto de ancoragem; 4 Liberar a tração do condutor/cordoalha em caso de desativação da rede | 171/2018 | Instalar Grampo de Ancoragem ou Alça Pré-formada nos Condutores em Estrutura Tipo Ancoragem | 2 | 0.2 | 40.836
C&M LM | 62047 | INSTALAR | ISOLADOR ROLDANA PORCELANA/VIDRO <= 1,2kV LM (SDBT) | A atividade contempla: 1 Instalar o isolador roldana na armação secundária. Esse item será aplicado apenas quando a atividade ocorrer de forma isolada, não sendo somado quando ocorrer instalação/retirada de estrutura. | 310/2019 | Substituir Isolador Tipo Roldana | 2 | 0.30357 | 61.9832
C&M LM | 60030 | INSTALAR | COBERTURA PROTETORA LE (SDBT) POR FASE | A atividade contempla: 1 Instalar coberturas isolantes nos condutores e isoladores. | 289/2019 e 290/2019 | Instalação e remoção de coberturas flexíveis / instalação e remoção de coberturas rígidas isoladas | 2 | 0.19764 | 40.3539
C&M LM | 62213 | INSTALAR | ESTRUTURA TE CONCRETO LM (SDMT) | A atividade contempla: 1 Equipar cruzetas; 2 Instalar duas cruzetas de concreto em um mesmo poste e fixações; 3 Instalar os isoladores de suspensão; 4 Instalar isolador pilar; 5 Instalar pinos de cruzeta e isoladores, caso necessário (se houver). | 138/2018 | Instalar Estrutura TE | 4 | 3.036 | 619.8905
C&M LM | 62001 | INSTALAR | JUMPER LM (SDBT) POR FASE | A atividade contempla: 1 Preparar o cabo adequado para o jumper; 2 Instalar os conectores adequados para o condutor; 3 Recompor isolação, caso necessário. | 227/2018 | Instalar Jumper BT | 2 | 0.3 | 61.254
C&M LM | 62149 | INSTALAR | DESCONECTAR BYPASS LM (SDMT) | A atividade contempla: 1 Desfazer as conexões do bypass e remove-lo. Este item será remunerado por fase. |  |  | 2 | 0.18 | 36.7524
C&M LM | 62213 | RETIRAR | ESTRUTURA TE CONCRETO LM (SDMT) | A atividade contempla: 1 Retirar os isoladores e pinos; 2 Retirar do poste as duas cruzetas de concreto e fixações. |  |  | 4 | 1.9872 | 405.7465
C&M LM | 62047 | RETIRAR | ISOLADOR ROLDANA PORCELANA/VIDRO <= 1,2kV LM (SDBT) | A atividade contempla: 1 Retirar o isolador roldana da armação secundária. Esse item será aplicado apenas quando a atividade ocorrer de forma isolada, não sendo somado quando ocorrer instalação/retirada de estrutura. | 310/2019 | Substituir Isolador Tipo Roldana | 2 | 0.24286 | 49.5866
C&M LM | 60040 | RETIRAR | ESTRIBO LM POR UN | A atividade contempla: 1 Retirar o estribo do condutor; 2 Recompor a isolação do cabo, caso necessário. |  |  | 2 | 0.275 | 56.1495
C&M LM | 66003 | INSTALAR | DISJUNTOR PARA PROTEÇÃO SECUNDARIA 1F | A atividade contempla: 1 Instalar o disjuntor na caixa; 2 Conectar os cabos de entrada e saída no disjuntor; 3 Fechar a caixa. Essa atividade não contempla a instalação da caixa. | 436/2019 | Substituir Disjuntor de BT em medição Direta | 2 | 0.5 | 102.09
C&M LM | 62001 | RETIRAR | JUMPER LM (SDBT) POR FASE | A atividade contempla: 1 Remover as conexões da rede, liberando o jumper; 2 Remover o cabo do jumper; 3 Recompor isolação, caso necessário. | 228/2018 | Substituir e Remover Jumper BT | 2 | 0.18 | 36.7524
C&M LM | 64099 | RETIRAR | SUPORTE TIPO L / T LM (SDMT) | A atividade contempla: 1 Retirar o suporte. |  |  | 2 | 0.18 | 36.7524
C&M LM | 62146 | INSTALAR | PINO COM ISOLADOR HITOP PORCELANA/VIDRO LM (SDMT) | A atividade contempla: 1 Instalar pino com isolador hitop/vidro. 2 Fazer aperto das porcas. Esse item será aplicado apenas quando a atividade ocorrer de forma isolada, não sendo somado quando ocorrer instalação/retirada de estrutura. | 314/2018 | Substituir Isoladores de Pino em Linha de Distribuição da Média Tensão | 2 | 0.465 | 94.9437
C&M LM | 62217 | INSTALAR | ESTRUTURA TE POLIMÉRICA/MADEIRA LM (SDMT) | A atividade contempla: 1 Instalar ferragens de fixação; 2 Instalar as cruzetas poliméricas ou de madeira no poste; 3 Instalar os isoladores de suspensão; 4 Instalar isolador pilar; 5 Instalar pinos de cruzeta e isoladores, caso necessário (se houver). | 194/2018 | Substituir Estrutura LE para TE | 4 | 2.484 | 507.1831
C&M LM | 64053 | INSTALAR | REGULAGEM CHAVE FUSÍVEL/ FACA LM POR UN | A atividade contempla: 1 Regular o posicionamento da chave fusível ou faca na estrutura; 2 Limpar, lubrificar, regular e testar o acionamento da chave faca ou fusível. |  |  | 2 | 0.45 | 91.881
C&M LM | 64086 | RETIRAR | CHAVE OMNI RUPTER <= 34,5 kV LM (SDMT) POR FASE | A atividade contempla: 1 Desconectar e retirar a chave Omni Rupter da estrutura; 2 Remover a fixação para chave Omni Rupter. | IT/Nº362/2018 | Retirar Chave OMNI Rupter | 2 | 3 | 612.54
C&M LM | 64090 | RETIRAR | CHAVE ÓLEO <= 34,5 kV LM (SDMT) POR FASE | A atividade contempla: 1 Desconectar e retirar a chave a óleo da estrutura; 2 Remover a fixação para chave a óleo. |  |  | 2 | 1.2 | 245.016
C&M LM | 64150 | INSTALAR | CHAVE BYPASS MANUAL <= 34,5 kV LM (SDMT) POR FASE | A atividade contempla: 1 Instalar o suporte para fixação da chave bypass; 2 Instalar a chave bypass e conectar na rede. |  |  | 2 | 0.66667 | 136.12
C&M LM | 62170 | RETIRAR | ESPAÇADOR HORIZONTAL LM (SDMT) | A atividade contempla: 1 Retirar espaçador da rede, removendo os cabos das cavidades. | 222/2019 | Instalar, Retirar ou Substituir Espaçador Horizontal em LDMT | 2 | 0.16 | 32.6688
C&M LM | 60089 | INSTALAR | REAPERTO CONECTOR LM | A atividade contempla: 1 Reapertar conector chapa/cabo. Este item não é pago em conjunto com a instalação de equipamentos. |  |  | 2 | 0.4 | 81.672
C&M LM | 60030 | RETIRAR | COBERTURA PROTETORA LE (SDBT) POR FASE | A atividade contempla: 1 Retirar coberturas isolantes nos condutores e isoladores. | 289/2019 e 290/2019 | Instalação e remoção de coberturas flexíveis / instalação e remoção de coberturas rígidas isoladas | 2 | 0.15472 | 31.5912
C&M LM | 62217 | RETIRAR | ESTRUTURA TE POLIMÉRICA/MADEIRA LM (SDMT) | A atividade contempla: 1 Retirar os isoladores e pinos; 2 Retirar do poste as duas cruzetas polimérica ou de madeira e fixações. | 194/2018 | Substituir Estrutura LE para TE | 4 | 1.84 | 375.6912
C&M LM | 60153 | INSTALAR | RAMAL DE SERVIÇO SUBTERRÂNEO BT LM POR M | A atividade contempla: 1 Instalar e fixar eletroduto caso necessário 2 Lançar cabo guia; 3 Lançar cabo; 4 Efetuar as conexões; 5 Calafetar as extremidades dos eletrodutos. |  |  | 2 | 0.15 | 30.627
C&M LM | 62240 | INSTALAR | ESTRUTURA U1 LM (SDMT) | A atividade contempla: 1 Instalar o pino (topo ou suporte para pilar + pino curto); 2 Instalar o isolador (pilar ou polimérico ou hitop de porcelana ou vidro ou multicorpo); 3 Apertar fixações da estrutura. | 233/2018 | Instalar Estrutura U1 e U2 | 2 | 0.4 | 81.672
C&M LM | 62240 | RETIRAR | ESTRUTURA U1 LM (SDMT) | A atividade contempla: 1 Retirar o isolador (pilar ou polimérico ou hitop de porcelana ou vidro ou multicorpo); 2 Retirar o pino (topo ou suporte para pilar + pino curto). |  |  | 2 | 0.24 | 49.0032
C&M LM | 62242 | INSTALAR | ESTRUTURA U2 LM (SDMT) | A atividade contempla: 1 Instalar os pinos (topo ou suporte para pilar + pino curto); 2 Instalar os isoladores (pilar ou polimérico ou hitop de porcelana ou vidro ou multicorpo) 3 Apertar fixações da estrutura. | 233/2018 | Instalar Estrutura U1 e U2 | 2 | 0.6 | 122.508
C&M LM | 62242 | RETIRAR | ESTRUTURA U2 LM (SDMT) | A atividade contempla: 1 Retirar os isoladores (pilar ou polimérico ou hitop de porcelana ou vidro ou multicorpo); 2 Retirar os pinos (topo ou suporte para pilar + pino curto). |  |  | 2 | 0.36 | 73.5048
C&M LM | 62244 | INSTALAR | ESTRUTURA U3 LM (SDMT) | A atividade contempla: 1 Instalar o isolador de suspensão (bastão polimérico, ou disco porcelana, ou disco de vidro); 2 Apertar fixações da estrutura. | 234/2018 | Instalar Estrutura U3 | 2 | 0.3 | 61.254
C&M LM | 64220 | INSTALAR | ABERTURA FAIXA MANUAL PESADA POR M² | A atividade contempla: 1 Coletar evidências, conforme padrão da Distribuidora, confirmando que se trata de faixa pesada; 2 Abrir/limpar a faixa de servidão ou abrir vias de acesso entre o ponto de entrada até o ponto desejado, de forma manual; 3 Rebaixar a vegetação na altura máxima indicada pela Distribuidora; 4 Retirar trepadeiras, galhos e troncos de árvores nos postes e nos cabos dos estais, quando necessário; 5 Realizar o aceiro em torno do pé do poste; 6 Acomodar resíduos, conforme procedimento e orientação da Distribuidora. A atividade é realizada de forma manual quando o método mecanizado não for possível ser utilizado (acesso indisponível). | Nº269/2018 | Executar Serviço de Roço Manual e Mecanizado | 4 | 0.207 | 42.2653
C&M LM | 66003 | RETIRAR | DISJUNTOR PARA PROTEÇÃO SECUNDARIA 1F | A atividade contempla: 1 Desconectar os cabos de entrada e saída do disjuntor; 2 Remover o disjuntor da caixa. | 786/2019 | Substituir Disjuntor de BT em medição Direta | 2 | 0.4 | 81.672
C&M LM | 62244 | RETIRAR | ESTRUTURA U3 LM (SDMT) | A atividade contempla: 1 Retirar o isolador de suspensão (bastão polimérico, ou disco porcelana, ou disco de vidro). |  |  | 2 | 0.18 | 36.7524
C&M LM | 62174 | RETIRAR | PARA-RAIO PORCELANA LM (SDMT) | A atividade contempla: 1 Desconectar o cabo de aterramento e o jumper do pára-raios; 2 Retirar o pára-raios; 3 Retirar o suporte de pára-raios; 4 Prender o jumper da fase no próprio cabo da LDMT; 5 Prender o jumper do aterramento no próprio poste ou em alguma ferragem da estrutura ou ao neutro da rede. | 576 | Instalar, Retirar ou Substituir para Raios de LDMT | 2 | 0.15 | 30.627
C&M LM | 64150 | RETIRAR | CHAVE BYPASS MANUAL <= 34,5 kV LM (SDMT) POR FASE | A atividade contempla: 1 Desconectar e retirar a chave bypass da estrutura; 2 Remover a fixação para chave bypass. |  |  | 2 | 0.4 | 81.672
C&M LM | 62062 | INSTALAR | ABERTURA/FECHAMENTO FUSESAVER/ TRIPSAVER/ ROCKET-1 POR FASE | A atividade contempla: 1 Montar vara de manobra; 2 Realizar a abertura ou fechamento, utilizando a vara de manobra. Deve ser lançado um item por operação no equipamento (um item de abertura e um item de fechamento). | 223/2018 | Realizar abertura das chaves de proteção | 2 | 0.13 | 26.5434
C&M LM | 62146 | RETIRAR | PINO COM ISOLADOR HITOP PORCELANA/VIDRO LM (SDMT) | A atividade contempla: 1 Soltar porcas; 2 Retirar pino e isolador hitop/vidro. Esse item será aplicado apenas quando a atividade ocorrer de forma isolada, não sendo somado quando ocorrer instalação/retirada de estrutura. | 314/2018 | Substituir Isoladores de Pino em Linha de Distribuição da Média Tensão | 2 | 0.18 | 36.7524
C&M LM | 66020 | INSTALAR | ABERTURA FAIXA MANUAL LEVE POR M² | A atividade contempla: 1 Coletar evidências, conforme padrão da Distribuidora, confirmando que se trata de faixa leve; 2 Abrir/limpar a faixa de servidão ou abrir vias de acesso entre o ponto de entrada até o ponto desejado, de forma manual; 3 Rebaixar a vegetação na altura máxima indicada pela Distribuidora; 4 Retirar trepadeiras, galhos e troncos de árvores nos postes e nos cabos dos estais, quando necessário; 5 Realizar o aceiro em torno do pé do poste; 6 Acomodar resíduos, conforme procedimento e orientação da Distribuidora. A atividade é realizada de forma manual quando o método mecanizado não for possível ser utilizado (acesso indisponível). | Nº269/2018 | Executar Serviço de Roço Manual e Mecanizado | 4 | 0.1449 | 29.5857
C&M LM | 64174 | INSTALAR | PODA CERCA VIVA POR M | A atividade contempla: 1 Podar todos os ramos necessários de uma cerca viva; 2 Recolher os resíduos resultante da poda imediatamente após o término dos serviços e varrer o local, não deixando resíduos; 3 Transportar os resíduos para local apropriado, conforme indicado pela Distribuidora. |  |  | 2 | 0.10247 | 20.9224
C&M LM | 60059 | INSTALAR | ESPAÇADOR VERTICAL LE (SDBT) | A atividade contempla: 1 Verificar se todos os pontos estão com coberturas necessárias; 2 Verificar nivelamento do condutor; 3 Instalar o espaçador na rede, fixando os condutores nas cavidades; | 063/2018 | Instalar de Espaçadores em LDBT Energizada com Vara de Manobra | 2 | 0.1 | 20.418
C&M LM | 60059 | RETIRAR | ESPAÇADOR VERTICAL LE (SDBT) | A atividade contempla: 1 Verificar se todos os pontos estão com coberturas necessárias; 2 Retirar espaçador da rede, removendo os cabos das cavidades. Este item não considera instalação e retirada de coberturas, as quais serão remuneradas por mão de obra específica. | 063/2018 | Instalar de Espaçadores em LDBT Energizada com Vara de Manobra | 2 | 0.1 | 20.418
C&M LM | 62018 | INSTALAR | JUMPER LM (SDMT) POR FASE | A atividade contempla: 1 Preparar o cabo adequado para o jumper; 2 Instalar os conectores adequados para o condutor; 3 Recompor isolação, caso necessário. | 259/2018 | Instalar Jumper em MT | 2 | 0.3 | 61.254
C&M LM | 62018 | RETIRAR | JUMPER LM (SDMT) POR FASE | A atividade contempla: 1 Remover as conexões da rede, liberando o jumper; 2 Remover o cabo do jumper; 3 Recompor isolação, caso necessário. | 254/2018 | Substituir e Remover Jumper de MT | 2 | 0.18 | 36.7524
C&M LM | 60153 | RETIRAR | RAMAL DE SERVIÇO SUBTERRÂNEO BT LM POR M | A atividade contempla: 1 Desfazer as conexões; 2 Remover a calafetação; 3 Extrair os cabos. 4 Remover eletroduto e fixação caso necessário Em caso de extração de todos os cabos, há a necessidade de passar um novo guia. |  |  | 2 | 0.09 | 18.3762
C&M LM | 62247 | INSTALAR | ESTRUTURA U4 LM (SDMT) | A atividade contempla: 1 Instalar os isoladores de suspensão (bastão polimérico, ou disco porcelana, ou disco de vidro) e o de pino (pilar, hitop de vidro, hitop de porcelana ou polimérico); 2 Apertar fixações da estrutura. | 235/2018 | Instalar Estrutura U4 | 2 | 0.8 | 163.344
C&M LM | 62247 | RETIRAR | ESTRUTURA U4 LM (SDMT) | A atividade contempla: 1 Retirar os isoladores de suspensão (bastão polimérico, ou disco porcelana, ou disco de vidro) e o de pino (pilar, hitop de vidro, hitop de porcelana ou polimérico). |  |  | 2 | 0.5 | 102.09
C&M LM | 62233 | INSTALAR | INSPEÇÃO INSTRUMENTAL ESTRUTURA (SDMT) | A atividade contempla: 1 Inspecionar isoladores com auxílio de termovisor; 2 Inspecionar jumpers com auxílio de termovisor; 3 Inspecionar para-raios(quando houver) com auxílio de termovisor; 4 Inspecionar chaves (quando houver) com auxílio de termovisor; 5 Inspecionar conexões com auxílio de termovisor; 6 Inspecionar estais(quando houver) com auxílio de termovisor; 7 Elaborar relatório com as anomalias encontradas. Atividade a ser remunerada quando a distribuidora solicitar inspeção com termovisão em estrutura e já contempla a inspeção visual preliminarmente. |  |  | 2 | 0.6 | 122.508
C&M LM | 62053 | INSTALAR | INSPEÇÃO VISUAL ESTRUTURA (SDMT) | A atividade contempla: 1 Inspecionar a estrutura completa (poste, estrutura, cabos, conexões, para raios e chaves); 2 Elaborar relatório com as anomalias encontradas. Atividade utilizada para atendimento de reclamações e casos pontuais solicitados pela distribuidora, não cumulativa com outras atividades de inspeção. | 286/2018; 287/2018; 288/2018; 289/2018; 290/2018 | 0 | 2 | 0.85 | 173.553
C&M LM | 62104 | RETIRAR | OBJETO ESTRANHO NA ESTRUTURA LM | A atividade contempla: 1 Identificar o tipo de objeto a ser retirado; 2 Preparar equipamentos necessários; 3 Retirar objeto na estrutura/poste; 4 Em caso de objeto/equipamento de terceiros, entregar à Distribuidora para devolução se houver reclamação. |  | 0 | 2 | 0.5 | 102.09
C&M LM | 66046 | INSTALAR | DISJUNTOR PARA PROTEÇÃO SECUNDARIA 3F | A atividade contempla: 1 Instalar o disjuntor na caixa; 2 Conectar os cabos de entrada e saída no disjuntor; 3 Fechar a caixa. Essa atividade não contempla a instalação da caixa. | 786/2019 | Substituir Disjuntor de BT em medição Direta | 2 | 0.8 | 163.344
C&M LM | 66046 | RETIRAR | DISJUNTOR PARA PROTEÇÃO SECUNDARIA 3F | A atividade contempla: 1 Desconectar os cabos de entrada e saída do disjuntor; 2 Remover o disjuntor da caixa. | 436/2019 | Substituir Disjuntor de BT em medição Direta | 2 | 0.6 | 122.508
C&M LM | 62212 | RETIRAR | VESPEIRO / COLMÉIA NA REDE / ESTRUTURA LM | A atividade contempla: 1 Paramentar a vestimenta de proteção e equipamentos de segurança específicos efetuar a remoção do vespeiro ou colmeia; 2 Transferir vespeiro ou colmeia para local adequado; 3 Efetuar a limpeza do local. |  |  | 3 | 3.9032 | 796.9554
C&M LM | 60058 | INSTALAR | ESPAÇADOR VERTICAL LM (SDBT) | A atividade contempla: 1 Verificar nivelamento do condutor; 2 Instalar o espaçador na rede, fixando os condutores nas cavidades. | 063/2018 | Instalar espaçadores em LDBT Energizada com vara de manobra | 2 | 0.08 | 16.3344
C&M LM | 60058 | RETIRAR | ESPAÇADOR VERTICAL LM (SDBT) | A atividade contempla: 1 Retirar espaçador da rede, removendo os cabos das cavidades. |  |  | 2 | 0.08 | 16.3344
C&M LM | 68042 | INSTALAR | LIMPEZA FAIXA LEVE MANUAL POR M² | A atividade contempla: 1 Coletar evidências, conforme padrão da Distribuidora, confirmando que se trata de faixa leve; 2 Limpar a faixa de servidão de forma manual, mediante corte/derrubada de vegetação; 3 Rebaixar toda e qualquer vegetação nas proximidades de postes e estais; 4 Remover resíduos para local apropriado, deixando o local acessível; 5 Retirar galhos e troncos de árvores dentro da faixa; 6 Transportar toda a vegetação removida e resíduos gerados para local afastado da área desmatada e vegetação adjacente. Este item é pago para atividade executada de forma manual, quando o método mecanizado não for possível de ser utilizado (acesso indisponível). A largura da faixa é definida e indicada nas normas da Distribuidora. | Nº269/2018 | Executar Serviço de Roço Manual e Mecanizado | 3 | 0.01 | 2.0418
C&M LM | 60087 | RETIRAR | RAMAL SERVIÇO MULTIPLEX <= 95MM² AEREO LM (SDBT) POR M | A atividade contempla: 1 Desconectar o cabo da rede e do ponto de entrega; 2 Remover as ancoragens e recolher o cabo. |  |  | 2 | 0.05875 | 11.9956
C&M LM | 68125 | INSTALAR | TRANSFORMADOR DISTRIBUIÇÃO 3F > 112,5 KVA | A atividade contempla: 1 Fixar os suportes para a instalação do equipamento; 2 Içar ao poste e instalar o equipamento; 3 Instalar as conexões do equipamento à rede primária; 4 Fazer as ligações secundárias. |  |  | 3 | 5.1933 | 1060.3643
C&M LM | 62222 | RETIRAR | POSTE DE FIBRA DE VIDRO <= 13M LM | A atividade contempla: 1 Fazer as instalações necessárias para a descida do poste; 2 Liberar base do poste 3 Retirar poste da cava 4 Realizar recomposição de solo | 132/2018/117/2018 | Instalar e Retirar Poste com Acesso a Veículo | 3 | 2.0349 | 415.4859
C&M LM | 62051 | INSTALAR | CONDUTOR MULTIPLEX > 70MM² AEREO LM (SDBT) POR M | A atividade contempla: 1 Posicionar a bobina para o lançamento dos cabos; 2 Instalar as bandolas lançando os cabos; 3 Tracionar os cabos nos pontos de ancoragem, com a ferramenta adequada; 4 Instalar amarrações, emendas e alças no condutores. | Antiga 174/2018, Atual 0174 | Instalar Condutor de Baixa Tensão Isolada (Cabo Multiplexado) | 2 | 0.04099 | 8.3694
C&M LM | 62051 | RETIRAR | CONDUTOR MULTIPLEX > 70MM² AEREO LM (SDBT) POR M | A atividade contempla: 1 Amarrar os cabos para a devida descida ao solo; 2 Soltar as amarrações e alças para liberar o cabo; 3 Descer o cabo até o solo; 4 Enrolar o cabo e fazer a sua recolha. |  |  | 2 | 0.022949 | 4.6857
C&M LM | 62110 | INSTALAR | NIVELAMENTO VÃO REDE MULTIPLEX > 70MM LE (SDBT) POR M | A atividade contempla: 1 Verificar se todos os pontos estão com coberturas necessárias; 2 Soltar as alças do trecho; 3 Tensionar o cabo; 4 Refazer as alças. Este item não considera instalação e retirada de coberturas, as quais serão remuneradas por mão de obra específica. | 031/2020 | Retencionar e Nivelar Condutor de BT com LV | 3 | 0.0357 | 7.2892
C&M LM | 62222 | INSTALAR | POSTE DE FIBRA DE VIDRO <= 13M LM | A atividade contempla: 1 Montar poste caso seja bipartido; 2 Içar poste do caminhão ou do solo; 3 Colocar poste na cava; 4 Aprumar e apiloar poste. | 132/2018/117/2018 | Instalar e Retirar Poste com Acesso a Veículo | 3 | 3.3915 | 692.4765
C&M LM | 68125 | RETIRAR | TRANSFORMADOR DISTRIBUIÇÃO 3F > 112,5 KVA | A atividade contempla: 1 Retirar as conexões do equipamento ligado à rede secundária; 2 Retirar as conexões do equipamento ligado à rede primária; 3 Retirar o equipamento; 4 Retirar as fixações do equipamento. |  |  | 3 | 1.9822 | 404.7256
C&M LM | 62143 | INSTALAR | NIVELAMENTO VÃO REDE NU > 2/0 CA/CAA LM (SDBT) POR M | A atividade contempla: 1 Soltar as alças e amarrações do trecho; 2 Tensionar o cabo; 3 Refazer as amarrações e alças. | 231/2019 | Retencionar e Nivelar Condutor de MT/BT | 3 | 0.050718 | 10.3556
C&M LM | 62121 | INSTALAR | EMENDA AUTOMÁTICA REDE MULTIPLEX LM (SDBT) | A atividade contempla: 1 Tracionar os condutores; 2 Desencapar a cobertura do cabo nas duas extremidades, caso fases; 3 Escovar/limpar as extremidades dos condutores; 4 Aplicar emenda automática, com o uso de ferramental, caso necessário; 5 Recompor o isolamento das fases. | 180/2018 (Avaliar a IT 297/2019, incluindo a emenda automática) | Instalar Emenda Automática | 2 | 1.5 | 306.27
C&M LM | 62139 | INSTALAR | FLYING-TAP REDE PROTEGIDA LM (SDMT) | A atividade contempla: 1 Medir e cortar condutores para o fly (jumper); 2 Instalar o separador vertical, se necessário; 3 Desencapar o cabo, caso necessário; 4 Fazer as conexões do fly (jumper) junto à rede; 5 Recompor o isolamento do cabo, caso necessário. Esse item remunera a conexão de todas as fases e a conexão do neutro. | 204/2018 | Substituir e Retirar Cruzamento Aéreo Primário (FLYING-TAP) | 2 | 2.425 | 495.1365
C&M LM | 64210 | INSTALAR | NIVELAMENTO VÃO REDE NU <= 2/0 CA/CAA LM (SDBT) POR M | A atividade contempla: 1 Soltar as alças e amarrações do trecho; 2 Tensionar o cabo; 3 Refazer as amarrações e alças. | 231/2018 | Retencionar e Nivelar Condutor de MT/BT | 3 | 0.04641 | 9.476
C&M LM | 64202 | INSTALAR | NIVELAMENTO VÃO REDE NU > 2/0 CA/CAA LM (SDMT) POR M | A atividade contempla: 1 Soltar as alças e amarrações do trecho; 2 Tensionar o cabo; 3 Refazer as amarrações e alças. | 231/2019 | Retencionar e Nivelar Condutor de MT/BT | 3 | 0.045727 | 9.3365
C&M LM | 62139 | RETIRAR | FLYING-TAP REDE PROTEGIDA LM (SDMT) | A atividade contempla: 1 Desfazer as conexões do fly (jumper) junto à rede; 2 Retirar o separador vertical, se necessário; 3 Recompor o isolamento do cabo, caso necessário. Esse item remunera a conexão de todas as fases e a conexão do neutro. | 204/2018 | Substituir e Retirar Cruzamento Aéreo Primário (FLYING-TAP) | 2 | 1.455 | 297.0819
C&M LM | 62141 | INSTALAR | NIVELAMENTO VÃO REDE MULTIPLEX > 70 MM LM (SDBT) POR M | A atividade contempla: 1 Soltar as alças do trecho; 2 Tensionar o cabo; 3 Refazer as alças. | 231/2019 | Retencionar e Nivelar Condutor de MT/BT | 3 | 0.046645 | 9.5239
C&M LM | 60085 | INSTALAR | RAMAL SERVIÇO CONCENTRICO <= 95MM² AEREO LM (SDBT) POR M | A atividade contempla: 1 Lançar o cabo, ancorando junto à rede e ao ponto de entrega; 2 Conectar o cabo na rede e no ponto de entrega. Esse item contempla todas as conexões necessária para energizar a UC. | 175/2018 | Instalar Cabo Multiplexado/Cabo ConcêntricoRamal de Serviço | 2 | 0.035773 | 7.3041
C&M LM | 60085 | RETIRAR | RAMAL SERVIÇO CONCENTRICO <= 95MM² AEREO LM (SDBT) POR M | A atividade contempla: 1 Desconectar o cabo da rede e do ponto de entrega; 2 Remover as ancoragens e recolher o cabo. |  |  | 2 | 0.033333 | 6.806
C&M LM | 64208 | INSTALAR | NIVELAMENTO VÃO REDE NU <= 2/0 CA/CAA LM (SDMT) POR M | A atividade contempla: 1 Soltar as alças e amarrações do trecho; 2 Tensionar o cabo; 3 Refazer as amarrações e alças. | 231/2018 | Retencionar e Nivelar Condutor de MT/BT | 3 | 0.03655 | 7.4628
C&M LM | 60081 | RETIRAR | POSTE METALICO LM (SDBT) | A atividade contempla: 1 Fazer as instalações necessárias para a descida do poste; 2 Liberar base do poste 3 Retirar poste da cava 4 Realizar recomposição de solo | 132/2018/117/2018 | Instalar e Retirar Poste com Acesso a Veículo | 2 | 2.5 | 510.45
C&M LM | 60081 | INSTALAR | POSTE METALICO LM (SDBT) | A atividade contempla: 1 Içar poste do caminhão ou do solo; 2 Colocar poste na cava; 3 Aprumar e apiloar poste. | 132/2018/117/2018 | Instalar e Retirar Poste com Acesso a Veículo | 2 | 1.5 | 306.27
C&M LM | 60091 | INSTALAR | RECOMPOSIÇÃO DE BASE DE POSTE | A atividade contempla: 1 Realizar recomposição do solo; 2 Apiloar poste. |  |  | 2 | 2 | 408.36
C&M LM | 64198 | INSTALAR | NIVELAMENTO VÃO REDE MULTIPLEX <= 70MM LE (SDBT) POR M | A atividade contempla: 1 Soltar as alças do trecho; 2 Tensionar o cabo; 3 Refazer as alças. | 231/2018 | Retencionar e Nivelar Condutor de MT/BT | 3 | 0.04344 | 8.8696
C&M LM | 62183 | INSTALAR | TRANSFORMADOR DISTRIBUIÇÃO 3F > 40 KVA E <= 112,5 KVA | A atividade contempla: 1 Fixar os suportes para a instalação do equipamento; 2 Içar ao poste e instalar o equipamento; 3 Instalar as conexões do equipamento à rede primária; 4 Fazer as ligações secundárias. |  |  | 3 | 5.1933 | 1060.3643
C&M LM | 64229 | INSTALAR | CONDUTOR NU <= 2/0 AEREO LM (SDBT) POR M | A atividade contempla: 1 Posicionar a bobina para o lançamento dos cabos; 2 Instalar as bandolas lançando os cabos; 3 Tracionar os cabos nos pontos de ancoragem, com a ferramenta adequada; 4 Instalar amarrações, emendas e alças no condutores. |  |  | 2 | 0.020619 | 4.2099
C&M LM | 64229 | RETIRAR | CONDUTOR NU <= 2/0 AEREO LM (SDBT) POR M | A atividade contempla: 1 Amarrar os cabos para a devida descida ao solo; 2 Soltar as amarrações e alças para liberar o cabo; 3 Descer o cabo até o solo; 4 Enrolar o cabo e fazer a sua recolha. |  |  | 2 | 0.012371 | 2.5259
C&M LM | 64230 | INSTALAR | CONDUTOR NU <= 2/0 AEREO LM (SDMT) POR M | A atividade contempla: 1 Posicionar a bobina para o lançamento dos cabos; 2 Instalar as bandolas lançando os cabos; 3 Tracionar os cabos nos pontos de ancoragem, com a ferramenta adequada; 4 Instalar amarrações, emendas e alças no condutores. | Antiga 172/2018, Atual 0172 | Instalar Condutor de Média Tensão Convencional (Cabo NU) | 2 | 0.02725 | 5.5639
C&M LM | 62099 | INSTALAR | CORDOALHA PARA REDE PROTEGIDA POR M | A atividade contempla: 1 Posicionar a bobina para o lançamento da cordoalha; 2 Instalar as bandolas lançando a cordoalha; 3 Tracionar a cordoalha nos pontos de ancoragem, com a ferramenta adequada; 4 Instalar as alças na cordoalha e no prensa cabo. |  |  | 3 | 0.032022 | 6.5383
C&M LM | 64230 | RETIRAR | CONDUTOR NU <= 2/0 AEREO LM (SDMT) POR M | A atividade contempla: 1 Amarrar os cabos para a devida descida ao solo; 2 Soltar as amarrações e alças para liberar o cabo; 3 Descer o cabo até o solo; 4 Enrolar o cabo e fazer a sua recolha. |  |  | 2 | 0.01635 | 3.3383
C&M LM | 64237 | INSTALAR | CONDUTOR NU > 2/0 AEREO LM (SDBT) POR M | A atividade contempla: 1 Posicionar a bobina para o lançamento dos cabos; 2 Instalar as bandolas lançando os cabos; 3 Tracionar os cabos nos pontos de ancoragem, com a ferramenta adequada; 4 Instalar amarrações, emendas e alças no condutores. |  |  | 2 | 0.023 | 4.6961
C&M LM | 64200 | INSTALAR | NIVELAMENTO VÃO REDE MULTIPLEX <= 70MM LM (SDBT) POR M | A atividade contempla: 1 Verificar se todos os pontos estão com coberturas necessárias; 2 Soltar as alças do trecho; 3 Tensionar o cabo; 4 Refazer as alças. Este item não considera instalação e retirada de coberturas, as quais serão remuneradas por mão de obra específica. | 031/2019 | Retencionar e Nivelar Condutor de BT com LV | 3 | 0.0119 | 2.4297
C&M LM | 64237 | RETIRAR | CONDUTOR NU > 2/0 AEREO LM (SDBT) POR M | A atividade contempla: 1 Amarrar os cabos para a devida descida ao solo; 2 Soltar as amarrações e alças para liberar o cabo; 3 Descer o cabo até o solo; 4 Enrolar o cabo e fazer a sua recolha. |  |  | 2 | 0.0138 | 2.8177
C&M LM | 62183 | RETIRAR | TRANSFORMADOR DISTRIBUIÇÃO 3F > 40 KVA E <= 112,5 KVA | A atividade contempla: 1 Retirar as conexões do equipamento ligado à rede secundária; 2 Retirar as conexões do equipamento ligado à rede primária; 3 Retirar o equipamento; 4 Retirar as fixações do equipamento. |  |  | 3 | 1.9822 | 404.7256
C&M LM | 62041 | INSTALAR | ABERTURA FAIXA MECANIZADA PESADA POR M² | A atividade contempla: 1 Coletar evidências, conforme padrão da Distribuidora, confirmando que se trata de faixa pesada; 2 Abrir/limpar a faixa de servidão ou abrir vias de acesso entre o ponto de entrada até o ponto desejado, de forma mecanizada; 3 Rebaixar a vegetação na altura máxima indicada pela Distribuidora; 4 Retirar trepadeiras, galhos e troncos de árvores nos postes e nos cabos dos estais, quando necessário; 5 Realizar o aceiro em torno do pé do poste; 6 Acomodar resíduos, conforme procedimento e orientação da Distribuidora. | Nº269/2018 | Executar Serviço de Roço Manual e Mecanizado | 2 + trator | 0.0026 | 0.53087
C&M LM | 62088 | INSTALAR | CONDUTOR NU > 2/0 AEREO LM (SDMT) POR M | A atividade contempla: 1 Posicionar a bobina para o lançamento dos cabos; 2 Instalar as bandolas lançando os cabos; 3 Tracionar os cabos nos pontos de ancoragem, com a ferramenta adequada; 4 Instalar amarrações, emendas e alças no condutores. | Antiga 172/2018, Atual 0172 | Instalar Condutor de Média Tensão Convencional (Cabo NU) | 4 | 0.0345 | 7.0442
C&M LM | 62088 | RETIRAR | CONDUTOR NU > 2/0 AEREO LM (SDMT) POR M | A atividade contempla: 1 Amarrar os cabos para a devida descida ao solo; 2 Soltar as amarrações e alças para liberar o cabo; 3 Descer o cabo até o solo; 4 Enrolar o cabo e fazer a sua recolha. |  |  | 4 | 0.0207 | 4.2265
C&M LM | 66007 | INSTALAR | CONDUTOR PROTEGIDO/ISOLADO <= 95MM² AEREO LM (SDMT) POR M | A atividade contempla: 1 Posicionar a bobina para o lançamento dos cabos; 2 Instalar as bandolas lançando os cabos; 3 Tracionar os cabos nos pontos de ancoragem, com a ferramenta adequada; 4 Instalar amarrações, emendas e alças ou grampos no condutores. | Antiga 173/2018, Atual 0173 | Instalar Condutor de Média Tensão Compacta (Cabo Protegido) | 2 | 0.02749 | 5.613
C&M LM | 66007 | RETIRAR | CONDUTOR PROTEGIDO/ISOLADO <= 95MM² AEREO LM (SDMT) POR M | A atividade contempla: 1 Amarrar os cabos para a devida descida ao solo; 2 Soltar as amarrações e alças ou grampos para liberar o cabo; 3 Descer o cabo até o solo; 4 Enrolar o cabo já no solo e fazer a sua recolha. |  |  | 2 | 0.016494 | 3.3678
C&M LM | 62099 | RETIRAR | CORDOALHA PARA REDE PROTEGIDA POR M | A atividade contempla: 1 Amarrar a cordoalha para a devida descida ao solo; 2 Soltar as alças e liberar do prensa cabo para liberar a cordoalha; 3 Descer a cordoalha até o solo; 4 Enrolar cordoalha já no solo e fazer a sua recolha. |  |  | 3 | 0.019213 | 3.923
C&M LM | 66005 | INSTALAR | CONDUTOR PROTEGIDO/ISOLADO > 95MM² AEREO LM (SDMT) POR M | A atividade contempla: 1 Posicionar a bobina para o lançamento dos cabos; 2 Instalar as bandolas lançando os cabos; 3 Tracionar os cabos nos pontos de ancoragem, com a ferramenta adequada; 4 Instalar amarrações, emendas e alças ou grampos no condutores. | Antiga 173/2018, Atual 0173 | Instalar Condutor de Média Tensão Compacta (Cabo Protegido) | 4 | 0.041205 | 8.4133
C&M LM | 60026 | INSTALAR | NIVELAMENTO VÃO REDE PROTEGIDO >= 120MM LM (SDMT) POR M | A atividade contempla: 1 Soltar os grampos ou alças e amarrações dos isoladores e espaçadores; 2 Tensionar o cabo; 3 Instalar os grampos ou alças e amarrações dos isoladores e espaçadores. |  |  | 3 | 0.017602 | 3.594
C&M LM | 60029 | INSTALAR | RETENCIONAMENTO CABOS TELECOM/USO MUTUO POR POSTE | A atividade contempla: 1 Soltar os cabos para liberação do poste; 2 Reposicionar e fixar os cabos junto ao poste. |  |  | 2 | 0.56667 | 115.702
C&M LM | 64238 | INSTALAR | ABERTURA FAIXA MECANIZADA LEVE POR M² | A atividade contempla: 1 Coletar evidências, conforme padrão da Distribuidora, confirmando que se trata de faixa leve; 2 Abrir/limpar a faixa de servidão ou abrir vias de acesso entre o ponto de entrada até o ponto desejado, de forma mecanizada; 3 Rebaixar a vegetação na altura máxima indicada pela Distribuidora; 4 Retirar trepadeiras, galhos e troncos de árvores nos postes e nos cabos dos estais, quando necessário; 5 Realizar o aceiro em torno do pé do poste; 6 Acomodar resíduos, conforme procedimento e orientação da Distribuidora. | Nº269/2018 | Executar Serviço de Roço Manual e Mecanizado | 2 + trator | 0.002 | 0.40836
C&M LM | 66005 | RETIRAR | CONDUTOR PROTEGIDO/ISOLADO > 95MM² AEREO LM (SDMT) POR M | A atividade contempla: 1 Amarrar os cabos para a devida descida ao solo; 2 Soltar as amarrações e alças ou grampos para liberar o cabo; 3 Descer o cabo até o solo; 4 Enrolar o cabo já no solo e fazer a sua recolha. |  |  | 4 | 0.024723 | 5.048
C&M LM | 62263 | INSTALAR | NIVELAMENTO VÃO REDE PROTEGIDO < 120MM LM (SDMT) POR M | A atividade contempla: 1 Soltar os grampos ou alças e amarrações dos isoladores e espaçadores; 2 Tensionar o cabo; 3 Instalar os grampos ou alças e amarrações dos isoladores e espaçadores. |  |  | 3 | 0.015574 | 3.1799
C&M LM | 62055 | INSTALAR | DESTRANÇAR CONDUTOR LM (SDBT) | A atividade contempla: 1 Verificar condições dos postes; estruturas e condutor; 2 Destrançar condutor; 3 Retirar alça de encabeçamento; 4 Tensionar condutor; 5 Encabeçar condutor; 6 Retencionar os demais condutores nivelando em relação ao primeiro da estrutura. |  |  | 2 | 0.55 | 112.299
C&M LM | 62056 | INSTALAR | DESTRANÇAR CONDUTOR LM (SDMT) | A atividade contempla: 1 Verificar condições dos postes; estruturas e condutor; 2 Destrançar condutor; 3 Desfazer ancoragem do condutor; 4 Desinstalar amarrações; 5 Tensionar condutor; 6 Colocar corda sobre a rede para orientação de nivelamento dos condutores; 7 Fazer ancoragem do condutor; 8 Instalar amarrações; 9 Repetir operação para os condutores das fases laterais. |  |  | 2 | 0.6 | 122.508
C&M LM | 68043 | INSTALAR | LIMPEZA FAIXA PESADA MANUAL POR M² | A atividade contempla: 1 Coletar evidências, conforme padrão da Distribuidora, confirmando que se trata de faixa pesada; 2 Limpar a faixa de servidão de forma manual, mediante corte/derrubada de vegetação; 3 Rebaixar toda e qualquer vegetação nas proximidades de postes e estais; 4 Remover resíduos para local apropriado, deixando o local acessível; 5 Retirar galhos e troncos de árvores dentro da faixa; 6 Transportar todo vegetação removida e resíduos gerados para local afastado da área desmatada e vegetação adjacente. Este item é pago para atividade executada de forma manual, quando o método mecanizado não for possível de ser utilizado (acesso indisponível); A largura da faixa é definida e indicada nas normas da Distribuidora. | Nº269/2018 | Executar Serviço de Roço Manual e Mecanizado | 3 | 0.012 | 2.4502
C&M LM | 64026 | INSTALAR | BANDOLAGEM DE MATERIAIS POR M | A atividade contempla: 1 Preparar materiais para arrasto; 2 Transportar os materiais manualmente. Esse item será aplicado para localidade sem acesso ao veículo, onde é necessária a realização da bandolagem. Esse item considera o arrasto conjunto de todos os materiais relacionados ao poste (exceto transformador e poste que possuem mão de obra específica) e será remunerado apenas uma vez pela distância entre o veículo e o local do poste. Esse item somente será reconhecido quando a distância do arrasto for superior a 10 metros. |  |  | 5 | 0.01256 | 2.5645
C&M LM | 68077 | INSTALAR | LIMPEZA FAIXA PESADA MECANIZADA POR M² | A atividade contempla: 1 Coletar evidências, conforme padrão da Distribuidora, confirmando que se trata de faixa pesada; 2 Limpar a faixa de servidão de forma mecanizada, mediante corte/derrubada de vegetação; 3 Limitar o corte da vegetação com o trator até as proximidades de postes e estais; 4 Manter a vegetação a uma altura máxima de acordo com a instrução da Distribuidora; 5 Remover resíduos para local apropriado, deixando o local acessível; 6 Retirar galhos e troncos de árvores dentro da faixa; 7 Transportar toda a vegetação removida e resíduos gerados para local afastado da área desmatada e vegetação adjacente. A largura da faixa é definida e indicada nas normas da Distribuidora. | Nº269/2018 | Executar Serviço de Roço Manual e Mecanizado | 2 + trator | 0.61 | 124.5498
C&M LM | 64095 | INSTALAR | LIMPEZA FAIXA LEVE MECANIZADA POR M² | A atividade contempla: 1 Coletar evidências, conforme padrão da Distribuidora, confirmando que se trata de faixa leve; 2 Limpar a faixa de servidão de forma mecanizada, mediante corte/derrubada de vegetação; 3 Limitar o corte da vegetação até as proximidades de postes e estais; 4 Manter a vegetação a uma altura máxima de acordo com a instrução da Distribuidora; 5 Remover resíduos para local apropriado, deixando o local acessível; 6 Retirar galhos e troncos de árvores dentro da faixa; 7 Transportar todo vegetação removida e resíduos gerados para local afastado da área desmatada e vegetação adjacente. A largura da faixa é definida e indicada nas normas da Distribuidora. | Nº269/2018 | Executar Serviço de Roço Manual e Mecanizado | 2 + trator | 0.002 | 0.40836
C&M LM | 62332 | INSTALAR | CADASTRO DE CLIENTE SISTEMA COMERCIAL | A atividade contempla: 1- Incluir na OS de ligação nova os dados do cliente 2 - Incluir Livro/local/rota/conta (pegar dados com o DESC) 3 - Incluir dados do medidor (número do medidor, leitura do medidor e número selo do lacre) 4 - Incluir dados da equipe executora ( Matricula, frota e km) 5 - Executar OS de ligação nova para gerar UC 6 - Anexar OS executada no SIAGO |  |  | N/A | 46.96 | 9588.2928

## C&M (LV)
Escopo | Cód_SIAGO | OPERAÇÃO | DESCRIÇÃO SIAGO | DESCRIÇÃO DETALHADA | IT | Recursos padrão | US | VALOR
C&M LV | 60008 | INSTALAR | CONECTAR BIG JUMPER | A atividade contempla: 1 Fazer ensaio de resistência de isolamento no cabo do Big Jumper; 2 Verificar se as coberturas isolantes estão instaladas nos condutores, no poste e ferragens; 3 Instalar a cruzeta auxiliar e chaves provisórias no poste onde será feita a conexão; 4 Conectar os cabos do Big Jumper nas duas extremidades do trecho trabalhado; 5 Aterrar as muflas dos cabos do Big Jumper em uma das suas extremidades; 6 Fechar as chaves de entrada do Big jumper; 7 Identificar o faseamento; 8 Fechar chaves de saída do Big jumper. Este item não considera instalação e retirada de coberturas, as quais serão remuneradas por mão de obra específica. | 222/2018, 701/2019 e 673/209 | 2 | 3.5 | 769.72
C&M LV | 60025 | INSTALAR | DESCONECTAR BIG JUMPER | A atividade contempla: 1 Abrir as chaves de entrada e saída do Big Jumper; 2 Desconectar os cabos do Big Jumper nas duas extremidades do trecho trabalhado; 3 Desconectar aterramento temporário; 4 Remover a cruzeta auxiliar e chaves provisória no poste onde foi feita a conexão. Este item não considera instalação e retirada de coberturas, as quais serão remuneradas por mão de obra específica. | 222/2018 , 701/2019, 673/2019 | 2 | 1.8 | 395.856
C&M LV | 60039 | INSTALAR | ISOLADOR BASTÃO POLIMERICO <= 34,5kV LV (SDMT) | A atividade contempla: 1 Verificar se todos os pontos estão com coberturas necessárias; 2 Instalar sistema de tracionamento no poste/estrutura, caso necessário; 3 Instalar isolador bastão polimérico; 4 Tracionar o condutor fixando ao isolador bastão polimérico; 5 Remover o sistema de tracionamento no poste/estrutura, caso necessário. Este item não considera instalação e retirada de coberturas, as quais serão remuneradas por mão de obra específica. Esse item será aplicado apenas quando a atividade ocorrer de forma isolada, não sendo somado quando ocorrer instalação/retirada de estrutura. | 125/2019 | 2 | 0.3 | 65.976
C&M LV | 60039 | RETIRAR | ISOLADOR BASTÃO POLIMERICO <= 34,5kV LV (SDMT) | A atividade contempla: 1 Verificar se todos os pontos estão com coberturas necessárias; 2 Instalar sistema de tracionamento no poste/estrutura, caso necessário; 3 Tracionar o condutor soltando o isolador bastão polimérico; 4 Retirar o isolador bastão polimérico; 5 Remover o sistema de tracionamento no poste/estrutura, caso necessário. Este item não considera instalação e retirada de coberturas, as quais serão remuneradas por mão de obra específica. Esse item será aplicado apenas quando a atividade ocorrer de forma isolada, não sendo somado quando ocorrer instalação/retirada de estrutura. | 125/2019 | 2 | 0.45 | 98.964
C&M LV | 60041 | INSTALAR | ESTRIBO LV POR UN | A atividade contempla: 1 Verificar se todos os pontos estão com coberturas necessárias; 2 Desencapar o cabo, caso necessário; 3 Limpar o condutor; 4 Instalar o estribo com o conector adequado; 5 Retirar o bypass na rede, caso necessário; 6 Recompor a isolação do cabo, caso necessário. Este item não considera instalação e retirada de coberturas, as quais serão remuneradas por mão de obra específica. | 021/2020 | 2 | 0.35175 | 77.3578
C&M LV | 60041 | RETIRAR | ESTRIBO LV POR UN | A atividade contempla: 1 Verificar se todos os pontos estão com coberturas necessárias; 2 Instalar o bypass na rede, se necessário; 3 Retirar o estribo do condutor; 4 Recompor a isolação do cabo, caso necessário. Este item não considera instalação e retirada de coberturas, as quais serão remuneradas por mão de obra específica. | 009/2021 | 2 | 0.2 | 43.984
C&M LV | 60042 | INSTALAR | CONECTOR CHAPA/CABO/ESTRANGULAR LV (SDMT) | A atividade contempla: 1 Verificar se todos os pontos estão com coberturas necessárias; 2 Instalar bypass quando necessário; 3 Decapar condutor quando necessário; 4 Instalar condutor no conector e apertar; 5 Instalar conector no equipamento e apertar; 6 Retirar bypass quando necessário. Este item não considera instalação e retirada de coberturas, as quais serão remuneradas por mão de obra específica. |  | 2 | 0.3 | 65.976
C&M LV | 60042 | RETIRAR | CONECTOR CHAPA/CABO/ESTRANGULAR LV (SDMT) | A atividade contempla: 1 Verificar se todos os pontos estão com coberturas necessárias; 2 Instalar bypass quando necessário; 3 Retirar condutor do conector chapa; 4 Retirar conector do equipamento; 5 Isolar condutor quando necessário; 6 Retirar bypass quando necessário. Este item não considera instalação e retirada de coberturas, as quais serão remuneradas por mão de obra específica. |  | 2 | 0.3 | 65.976
C&M LV | 60053 | INSTALAR | ALÇA <= 2/0 LV (SDMT) | A atividade contempla: 1 Verificar se todos os pontos estão com coberturas necessárias; 2 Tracionar o condutor/cordoalha; 3 Instalar a alça no ponto de ancoragem; 4 Instalar a alça no condutor/cordoalha; 5 Liberar a tração do condutor/cordoalha. Este item não considera instalação e retirada de coberturas, as quais serão remuneradas por mão de obra específica. | 224/2019 | 2 | 0.4125 | 90.717
C&M LV | 60053 | RETIRAR | ALÇA <= 2/0 LV (SDMT) | A atividade contempla: 1 Verificar se todos os pontos estão com coberturas necessárias; 2 Tracionar o condutor/cordoalha; 3 Remover totalmente a alça do condutor/cordoalha; 4 Desinstalar a alça no ponto de ancoragem; 5 Liberar a tração do condutor/cordoalha em caso de desativação da rede. Este item não considera instalação e retirada de coberturas, as quais serão remuneradas por mão de obra específica. | 224/2019 | 2 | 0.275 | 60.478
C&M LV | 60061 | INSTALAR | ESTRUTURA B1/M1/N1/T1 CONCRETO LV (SDMT) | A atividade contempla: 1 Verificar se todos os pontos estão com coberturas apropriadas; 2 Instalar a cruzeta de concreto; 3 Instalar pinos e isoladores e amarrar os cabos. Este item não considera instalação e retirada de coberturas, as quais serão remuneradas por mão de obra específica. | Antiga 130/2019; 073/2019; 168/2019, Atutal 0498 | 2 | 2.3333 | 513.1467
C&M LV | 60061 | RETIRAR | ESTRUTURA B1/M1/N1/T1 CONCRETO LV (SDMT) | A atividade contempla: 1 Verificar se todos os pontos estão com coberturas apropriadas; 2 Desamarrar os condutores da estrutura; 3 Retirar isoladores, pinos, fixações e amarrar os cabos; 4 Retirar a cruzeta de concreto. Este item não considera instalação e retirada de coberturas, as quais serão remuneradas por mão de obra específica. | Antiga 130/2019; 168/2019; 033/2021, Atutal 0498 | 2 | 1.81 | 398.0552
C&M LV | 60063 | INSTALAR | ESTRUTURA B1/M1/N1/T1 POLIMÉRICA/MADEIRA LV (SDMT) | A atividade contempla: 1 Verificar se todos os pontos estão com coberturas apropriadas; 2 Instalar a cruzeta polimérica ou de madeira; 3 Instalar pinos e isoladores e amarrar os cabos. Este item não considera instalação e retirada de coberturas, as quais serão remuneradas por mão de obra específica. | Antiga 130/2019 ; 168/2019, Atutal 0498 | 2 | 2.1079 | 463.5682
C&M LV | 60063 | RETIRAR | ESTRUTURA B1/M1/N1/T1 POLIMÉRICA/MADEIRA LV (SDMT) | A atividade contempla: 1 Verificar se todos os pontos estão com coberturas apropriadas; 2 Desamarrar os condutores da estrutura; 3 Retirar isoladores, pinos, fixações e amarrar os cabos; 4 Retirar a cruzeta polimérica ou de madeira. Este item não considera instalação e retirada de coberturas, as quais serão remuneradas por mão de obra específica. | Antiga 130/2019 ; 168/2019, Atutal 0498 | 2 | 0.93967 | 206.6515
C&M LV | 60064 | INSTALAR | POSTE DE FIBRA DE VIDRO <= 13M LV | A atividade contempla: 1 Montar secções do poste caso seja bipartido; 1 Instalar cobertura no poste; 3 Verificar a instalação das demais coberturas isolantes necessárias; 4 Içar poste do caminhão ou do solo; 5 Colocar poste na cava; 6 Aprumar e apiloar poste. Este item não considera instalação e retirada das demais coberturas (exceto poste), as quais serão remuneradas por mão de obra específica. |  | 4 | 4.3056 | 946.8876
C&M LV | 60064 | RETIRAR | POSTE DE FIBRA DE VIDRO <= 13M LV | A atividade contempla: 1 Instalar cobertura no poste; 2 Verificar a instalação das demais coberturas isolantes necessárias; 3 Travar poste no guindauto; 4 Liberar base do poste; 5 Retirar poste; 6 Tapar e apiloar buracos. Este item não considera instalação e retirada das demais coberturas (exceto poste), as quais serão remuneradas por mão de obra específica. |  | 4 | 4.0227 | 884.6722
C&M LV | 60065 | INSTALAR | ESTRUTURA B1E POLIMÉRICA/MADEIRA/METÁLICA 3M LV (SDMT) | A atividade contempla: 1 Verificar se todos os pontos estão com coberturas apropriadas; 2 Instalar a cruzeta polimérica ou de madeira; 3 Instalar pinos e isoladores e amarrar os cabos. Este item não considera instalação e retirada de coberturas, as quais serão remuneradas por mão de obra específica. |  | 3 | 3.57 | 785.1144
C&M LV | 60065 | RETIRAR | ESTRUTURA B1E POLIMÉRICA/MADEIRA/METÁLICA 3M LV (SDMT) | A atividade contempla: 1 Verificar se todos os pontos estão com coberturas apropriadas; 2 Desamarrar os condutores dos isoladores; 3 Retirar isoladores, pinos, fixações e amarrar os cabos; 4 Retirar a cruzeta polimérica ou de madeira. Este item não considera instalação e retirada de coberturas, as quais serão remuneradas por mão de obra específica. |  | 3 | 2.142 | 471.0686
C&M LV | 60070 | INSTALAR | ESTRUTURA B2/ME2/N2/T2 CONCRETO LV (SDMT) | A atividade contempla: 1 Verificar se todos os pontos estão com coberturas apropriadas; 2 Instalar as cruzetas de concreto; 3 Instalar pinos e isoladores e amarrar os cabo. Este item não considera instalação e retirada de coberturas, as quais serão remuneradas por mão de obra específica. | Antiga 074/2019, Nova 443 | 2 | 4.7704 | 1049.0999
C&M LV | 60070 | RETIRAR | ESTRUTURA B2/ME2/N2/T2 CONCRETO LV (SDMT) | A atividade contempla: 1 Verificar se todos os pontos estão com coberturas apropriadas; 2 Desamarrar os condutores dos isoladores; 3 Retirar isoladores, pinos e fixações; 4 Retirar as cruzetas de concreto. Este item não considera instalação e retirada de coberturas, as quais serão remuneradas por mão de obra específica. | Antigas 169/2019; 035/2021, Atuais , 0913 | 2 | 2.8622 | 629.4599
C&M LV | 60075 | INSTALAR | ESTRUTURA B2/ME2/N2/T2 POLIMÉRICA/MADEIRA LV (SDMT) | A atividade contempla: 1 Verificar se todos os pontos estão com coberturas apropriadas; 2 Instalar as cruzetas polimérica ou de madeira; 3 Instalar pinos e isoladores e amarrar os cabos. Este item não considera instalação e retirada de coberturas, as quais serão remuneradas por mão de obra específica. | Antigas 169/2019; 074/2019, Atuais 0524 e 0443 | 2 | 4.125 | 907.17
C&M LV | 60075 | RETIRAR | ESTRUTURA B2/ME2/N2/T2 POLIMÉRICA/MADEIRA LV (SDMT) | A atividade contempla: 1 Verificar se todos os pontos estão com coberturas apropriadas; 2 Desamarrar os condutores dos isoladores; 3 Retirar isoladores, pinos, fixações e amarrar os cabos; 4 Retirar as cruzetas polimérica ou de madeira. Este item não considera instalação e retirada de coberturas, as quais serão remuneradas por mão de obra específica. | Antigas 169/2019; 035/2021, Atuais 0524 e 0913 | 2 | 2.475 | 544.302
C&M LV | 60078 | INSTALAR | ESTRUTURA B2E POLIMÉRICA/MADEIRA/METÁLICA 3M LV (SDMT) | A atividade contempla: 1 Verificar se todos os pontos estão com coberturas apropriadas; 2 Instalar as cruzetas polimérica ou de madeira; 3 Instalar pinos e isoladores e amarrar os cabos. Este item não considera instalação e retirada de coberturas, as quais serão remuneradas por mão de obra específica. |  | 3 | 6.545 | 1439.3764
C&M LV | 60078 | RETIRAR | ESTRUTURA B2E POLIMÉRICA/MADEIRA/METÁLICA 3M LV (SDMT) | A atividade contempla: 1 Verificar se todos os pontos estão com coberturas apropriadas; 2 Desamarrar os condutores dos isoladores; 3 Retirar isoladores, pinos e fixações; 4 Retirar as cruzetas polimérica ou de madeira. Este item não considera instalação e retirada de coberturas, as quais serão remuneradas por mão de obra específica. |  | 3 | 3.927 | 863.6258
C&M LV | 60079 | RETIRAR | POSTE DE MADEIRA <= 13M LV | A atividade contempla: 1 Verificar a instalação das coberturas isolantes necessárias; 2 Travar poste no guindauto; 3 Liberar base do poste; 4 Retirar poste; 5 Tapar e apiloar buracos. Este item não considera instalação e retirada de coberturas, as quais serão remuneradas por mão de obra específica. |  | 4 | 1.794 | 394.5365
C&M LV | 60082 | INSTALAR | ESTRUTURA B3/M3/N3/T3 CONCRETO LV (SDMT) | A atividade contempla: 1 Verificar se todos os pontos estão com coberturas apropriadas; 2 Instalar no poste as cintas e fixações; 3 Instalar as cruzetas; 4 Instalar os olhais; 5 Instalar os ganchos e isoladores de suspensão; 6 Instalar pino(s) e isolador(es) de pino, caso necessário; 7 Amarrar condutores. Este item não considera instalação e retirada de coberturas, as quais serão remuneradas por mão de obra específica. | 075/2019 | 2 | 5 | 1099.6
C&M LV | 60082 | RETIRAR | ESTRUTURA B3/M3/N3/T3 CONCRETO LV (SDMT) | A atividade contempla: 1 Verificar se todos os pontos estão com coberturas apropriadas; 2 Desamarrar os condutores dos isoladores; 3 Retirar os pinos e isoladores de pino e bastão; 4 Retirar as cruzetas de concreto. Este item não considera instalação e retirada de coberturas, as quais serão remuneradas por mão de obra específica. | 170/2019; 021/2021 | 2 | 3 | 659.76
C&M LV | 60086 | INSTALAR | ESTRUTURA B3/M3/N3/T3 POLIMÉRICA/MADEIRA LV (SDMT) | A atividade contempla: 1 Verificar se todos os pontos estão com coberturas apropriadas; 2 Instalar no poste as cintas e fixações; 3 Instalar as cruzetas; 4 Instalar os olhais; 5 Instalar os ganchos e isoladores de suspensão; 6 Instalar pino(s) e isolador(es) de pino, caso necessário; 7 Amarrar condutores. Este item não considera instalação e retirada de coberturas, as quais serão remuneradas por mão de obra específica. | 075/2019 | 2 | 4.5 | 989.64
C&M LV | 60086 | RETIRAR | ESTRUTURA B3/M3/N3/T3 POLIMÉRICA/MADEIRA LV (SDMT) | A atividade contempla: 1 Verificar se todos os pontos estão com coberturas apropriadas; 2 Desamarrar os condutores dos isoladores; 3 Retirar os pinos e isoladores de pino e bastão; 4 Retirar as cruzetas poliméricas ou de madeira. Este item não considera instalação e retirada de coberturas, as quais serão remuneradas por mão de obra específica. | 170/2019 | 2 | 2.7 | 593.784
C&M LV | 60090 | RETIRAR | ESTRUTURA B32/M32/N32/T32 POLIMÉRICA/MADEIRA/CONCRETO LV (SDMT) | A atividade contempla: 1 Verificar se todos os pontos estão com coberturas apropriadas; 2 Desamarrar os condutores dos isoladores; 3 Retirar os pinos e isoladores de pino e bastão; 4 Retirar as cruzetas poliméricas ou de madeira. Este item não considera instalação e retirada de coberturas, as quais serão remuneradas por mão de obra específica. |  | 2 | 3.9 | 857.688
C&M LV | 60094 | INSTALAR | ESTRUTURA B3E POLIMÉRICA/MADEIRA/METÁLICA 3M LV (SDMT) | A atividade contempla: 1 Verificar se todos os pontos estão com coberturas apropriadas; 2 Instalar no poste as cintas e fixações; 3 Instalar as cruzetas; 4 Instalar os olhais; 5 Instalar os ganchos e isoladores de suspensão; 6 Instalar pino(s) e isolador(es) de pino, caso necessário; 7 Amarrar condutores. Este item não considera instalação e retirada de coberturas, as quais serão remuneradas por mão de obra específica. |  | 3 | 6.426 | 1413.2059
C&M LV | 60094 | RETIRAR | ESTRUTURA B3E POLIMÉRICA/MADEIRA/METÁLICA 3M LV (SDMT) | A atividade contempla: 1 Verificar se todos os pontos estão com coberturas apropriadas; 2 Desamarrar os condutores dos isoladores; 3 Retirar os pinos e isoladores de pino e bastão; 4 Retirar as cruzetas poliméricas ou de madeira. Este item não considera instalação e retirada de coberturas, as quais serão remuneradas por mão de obra específica. |  | 3 | 4.284 | 942.1373
C&M LV | 60098 | INSTALAR | ESTRUTURA B4/M4/N4/T4 CONCRETO LV (SDMT) | A atividade contempla: 1 Verificar se todos os pontos estão com coberturas apropriadas; 2 Instalar no poste as cintas e fixações; 3 Instalar as cruzetas; 4 Instalar os olhais; 5 Instalar os ganchos e isoladores de suspensão; 6 Instalar pino(s) e isolador(es) de pino, caso necessário; 7 Amarrar condutores. Este item não considera instalação e retirada de coberturas, as quais serão remuneradas por mão de obra específica. | 193/2018 ; 076/2019 | 2 | 5.5 | 1209.56
C&M LV | 60098 | RETIRAR | ESTRUTURA B4/M4/N4/T4 CONCRETO LV (SDMT) | A atividade contempla: 1 Verificar se todos os pontos estão com coberturas apropriadas; 2 Desamarrar os condutores dos isoladores; 3 Retirar os pinos e isoladores de pino e bastão; 4 Retirar as cruzetas de concreto. Este item não considera instalação e retirada de coberturas, as quais serão remuneradas por mão de obra específica. | 193/2018; 171/2019; 036/2021 | 2 | 3.3 | 725.736
C&M LV | 60102 | INSTALAR | ESTRUTURA B4/M4/N4/T4 POLIMÉRICA/MADEIRA LV (SDMT) | A atividade contempla: 1 Verificar se todos os pontos estão com coberturas apropriadas; 2 Instalar no poste as cintas e fixações; 3 Instalar as cruzetas; 4 Instalar os olhais; 5 Instalar os ganchos e isoladores de suspensão; 6 Instalar pino(s) e isolador(es) de pino, caso necessário; 7 Amarrar condutores. Este item não considera instalação e retirada de coberturas, as quais serão remuneradas por mão de obra específica. | 193/2018 ; 076/2019 | 2 | 4.7333 | 1040.9547
C&M LV | 60102 | RETIRAR | ESTRUTURA B4/M4/N4/T4 POLIMÉRICA/MADEIRA LV (SDMT) | A atividade contempla: 1 Verificar se todos os pontos estão com coberturas apropriadas; 2 Desamarrar os condutores dos isoladores; 3 Retirar os pinos e isoladores de pino e bastão; 4 Retirar as cruzetas poliméricas ou de madeira. Este item não considera instalação e retirada de coberturas, as quais serão remuneradas por mão de obra específica. | 193/2018; 171/2019 | 2 | 2.84 | 624.5728
C&M LV | 60103 | INSTALAR | RELIGADOR 1F >= 34,5 KA LV (SDMT) | A atividade contempla: 1 Verificar se todos os pontos estão com coberturas necessárias; 2 Instalar o suporte (quando houver) e base do religador monofásico; 3 Instalar o religador na base; 4 Ligar o religador monofásico na rede primária. Este item não considera instalação e retirada de coberturas, as quais serão remuneradas por mão de obra específica. | 192/2018 | 2 | 9.25 | 2034.26
C&M LV | 60103 | RETIRAR | RELIGADOR 1F >= 34,5 KA LV (SDMT) | A atividade contempla: 1 Verificar se todos os pontos estão com coberturas necessárias; 2 Desconectar o religador monofásico da rede primária; 3 Retirar o religador monofásico da base; 4 Retirar o suporte (quando houver) e base do religador monofásico. Este item não considera instalação e retirada de coberturas, as quais serão remuneradas por mão de obra específica. | 192/2018 | 2 | 7.4 | 1627.408
C&M LV | 60106 | INSTALAR | ESTRUTURA B4E POLIMÉRICA/MADEIRA/METÁLICA 3M LV (SDMT) | A atividade contempla: 1 Verificar se todos os pontos estão com coberturas apropriadas; 2 Instalar no poste as cintas e fixações; 3 Instalar as cruzetas; 4 Instalar os olhais; 5 Instalar os ganchos e isoladores de suspensão; 6 Instalar pino(s) e isolador(es) de pino, caso necessário; 7 Amarrar condutores. Este item não considera instalação e retirada de coberturas, as quais serão remuneradas por mão de obra específica. |  | 3 | 6.7037 | 1474.2704
C&M LV | 60106 | RETIRAR | ESTRUTURA B4E POLIMÉRICA/MADEIRA/METÁLICA 3M LV (SDMT) | A atividade contempla: 1 Verificar se todos os pontos estão com coberturas apropriadas; 2 Desamarrar os condutores dos isoladores; 3 Retirar os pinos e isoladores de pino e bastão; 4 Retirar as cruzetas poliméricas ou de madeira. Este item não considera instalação e retirada de coberturas, as quais serão remuneradas por mão de obra específica. |  | 3 | 4.4506 | 978.776
C&M LV | 60107 | INSTALAR | RELIGADOR 3F >= 34,5 KA LV (SDMT) | A atividade contempla: 1 Verificar se todos os pontos estão com coberturas necessárias; 2 Instalar o suporte do religador trifásico; 3 Instalar o religador trifásico na base; 4 Ligar o religador trifásico na rede primária e no cordão umbilical do controle; 5 Instalar a antena de comunicação junto ao poste, caso necessário. Este item não considera instalação e retirada de coberturas, as quais serão remuneradas por mão de obra específica. | 192/2018 E 0654 - NECESSÁRIO CRIAÇÃO IT É DE SUBSTITUIÇÃO | 3 | 14.161 | 3114.2871
C&M LV | 60107 | RETIRAR | RELIGADOR 3F >= 34,5 KA LV (SDMT) | A atividade contempla: 1 Verificar se todos os pontos estão com coberturas necessárias; 2 Retirar a antena de comunicação junto ao poste, caso necessário; 3 Desconectar o religador trifásico da rede primária e do cordão umbilical do controle; 4 Retirar o religador trifásico do suporte; 5 Retirar o suporte do religador trifásico. Este item não considera instalação e retirada de coberturas, as quais serão remuneradas por mão de obra específica. | 192/2018 E 0654 - NECESSÁRIO CRIAÇÃO IT É DE SUBSTITUIÇÃO | 3 | 11.3288 | 2491.4297
C&M LV | 60140 | INSTALAR | CHAVE FUSIVEL <= 34,5 kV LV (SDMT) POR FASE | A atividade contempla: 1 Verificar se todos os pontos estão com coberturas necessárias; 2 Instalar o suporte para fixação da chave; 3 Instalar a chave fusível e conectar na rede. Este item não considera instalação e retirada de coberturas, as quais serão remuneradas por mão de obra específica. | 251/2019 | 2 | 0.74952 | 164.8353
C&M LV | 60140 | RETIRAR | CHAVE FUSIVEL <= 34,5 kV LV (SDMT) POR FASE | A atividade contempla: 1 Verificar se todos os pontos estão com coberturas necessárias; 2 Desconectar e retirar a chave fusível da estrutura; 3 Remover a fixação para chave fusível. Este item não considera instalação e retirada de coberturas, as quais serão remuneradas por mão de obra específica. | 040/2020 | 2 | 0.38284 | 84.1949
C&M LV | 60157 | INSTALAR | CONDUTOR NU > 2/0 AEREO LV (SDMT) POR M | A atividade contempla: 1 Verificar se todos os pontos estão com coberturas apropriadas; 2 Posicionar a bobina para o lançamento dos cabos; 3 Instalar as bandolas lançando os cabos; 4 Tracionar os cabos nos pontos de ancoragem, com a ferramenta adequada; 5 Instalar amarrações e alças no condutores. Este item não considera instalação e retirada de coberturas, as quais serão remuneradas por mão de obra específica. |  | 2 | 0.042 | 9.2366
C&M LV | 60157 | RETIRAR | CONDUTOR NU > 2/0 AEREO LV (SDMT) POR M | A atividade contempla: 1 Verificar se todos os pontos estão com coberturas apropriadas; 2 Amarrar os cabos para a devida descida ao solo; 3 Soltar as amarrações e alças para liberar o cabo; 4 Descer e enrolar o cabo. Este item não considera instalação e retirada de coberturas, as quais serão remuneradas por mão de obra específica. |  | 2 | 0.0252 | 5.542
C&M LV | 60172 | INSTALAR | NIVELAMENTO VÃO REDE PROTEGIDO >= 120MM LV (SDMT) POR M | A atividade contempla: 1 Verificar se todos os pontos estão com coberturas necessárias; 2 Soltar os grampos ou alças e amarrações dos isoladores e espaçadores; 3 Tensionar o cabo; 4 Instalar os grampos ou alças e amarrações dos isoladores e espaçadores. Este item não considera instalação e retirada de coberturas, as quais serão remuneradas por mão de obra específica. | 224/2020 | 2 | 0.022 | 4.8382
C&M LV | 60220 | INSTALAR | ESTRUTURA HT LV(SDMT) | A atividade contempla: 1 Verificar se todos os pontos estão com coberturas necessárias; 2 Instalar as ferragens de fixação junto aos 2 postes quando necessário; 3 Instalar e fixar as extremidades das cruzetas em ambos os postes; 4 Instalar porcas olhais e isoladores bastão/suspenção; 5 Amarrar condutores. Este item não considera instalação e retirada de coberturas, as quais serão remuneradas por mão de obra específica. |  | 6 | 31.68 | 6967.0656
C&M LV | 60220 | RETIRAR | ESTRUTURA HT LV(SDMT) | A atividade contempla: 1 Verificar se todos os pontos estão com coberturas necessárias; 2 Desamarrar condutores; 3 Retirar isoladores bastão/suspenção e porcas olhais; 4 Remover as cruzetas nos 2 postes; 5 Retirar as ferragens de fixação junto aos postes. Este item não considera instalação e retirada de coberturas, as quais serão remuneradas por mão de obra específica. |  | 6 | 19.008 | 4180.2394
C&M LV | 60270 | INSTALAR | MEDIÇÃO ENCAPSULADO | A atividade contempla: 1 Instalar suporte; 2 Içar e instalar equipamento no poste. |  | 2 | 1.8 | 395.856
C&M LV | 60310 | INSTALAR | CONJUNTO DE ELEVAÇÃO/SUSPENSÃO | A atividade contempla: 1 Instalar conjunto de elevação/suspensão; 2 Passar cabos para o conjunto. |  | 2 | 1.925 | 423.346
C&M LV | 60310 | RETIRAR | CONJUNTO DE ELEVAÇÃO/SUSPENSÃO | A atividade contempla: 1 Retirar cabos do conjunto; 2 Retirar conjunto de elevação/suspensão. |  | 2 | 1.25 | 274.9
C&M LV | 60400 | INSTALAR | REAPERTO CONECTOR LV | A atividade contempla: 1 Verificar se todos os pontos estão com coberturas necessárias; 2 Reapertar conector chapa/cabo. Este item não considera instalação e retirada de coberturas, as quais serão remuneradas por mão de obra específica. Este item não é pago em conjunto com a instalação de equipamentos. |  | 2 | 0.55 | 120.956
C&M LV | 60600 | INSTALAR | SINALIZADOR DE FALTA LV (SDMT) | A atividade contempla: 1 Verificar a instalação das coberturas isolantes necessárias; 2 Retirar cobertura do cabo se necessário; 3 Instalar o sinalizador na rede. Este item não considera instalação e retirada de coberturas, as quais serão remuneradas por mão de obra específica. |  | 2 | 0.1 | 21.992
C&M LV | 60600 | RETIRAR | SINALIZADOR DE FALTA LV (SDMT) | A atividade contempla: 1 Verificar a instalação das coberturas isolantes necessárias; 2 Retirar o sinalizador de falta; 3 Recompor isolação do cabo, se necessário. Este item não considera instalação e retirada de coberturas, as quais serão remuneradas por mão de obra específica. |  | 2 | 0.1 | 21.992
C&M LV | 62000 | INSTALAR | NIVELAMENTO VÃO REDE NU <= 2/0 CA/CAA LV (SDMT) POR M | A atividade contempla: 1 Verificar se todos os pontos estão com coberturas necessárias; 2 Soltar as alças e amarrações do trecho; 3 Tensionar o cabo; 4 Refazer as amarrações e alças. Este item não considera instalação e retirada de coberturas, as quais serão remuneradas por mão de obra específica. | 224/2019 | 2 | 0.013859 | 3.048
C&M LV | 62008 | RETIRAR | OBJETO ESTRANHO NA ESTRUTURA LV | A atividade contempla: 1 Verificar se todos os pontos estão com coberturas necessárias; 2 Retirar objeto na estrutura/poste; 3 Em caso de objeto/equipamento de terceiros, entregar à Distribuidora para devolução se houver reclamação. Este item não considera instalação e retirada de coberturas, as quais serão remuneradas por mão de obra específica. |  | 2 | 0.75 | 164.94
C&M LV | 62024 | INSTALAR | CONDUTOR PROTEGIDO/ISOLADO <= 95MM² AEREO LV (SDMT) POR M | A atividade contempla: 1 Verificar se todos os pontos estão com coberturas apropriadas; 2 Posicionar a bobina para o lançamento dos cabos; 3 Instalar as bandolas lançando os cabos; 4 Tracionar os cabos nos pontos de ancoragem, com a ferramenta adequada; 5 Instalar amarrações e alças ou grampos no condutores. Este item não considera instalação e retirada de coberturas, as quais serão remuneradas por mão de obra específica. |  | 2 | 0.05 | 10.996
C&M LV | 62024 | RETIRAR | CONDUTOR PROTEGIDO/ISOLADO <= 95MM² AEREO LV (SDMT) POR M | A atividade contempla: 1 Verificar se todos os pontos estão com coberturas apropriadas; 2 Amarrar os cabos para a devida descida ao solo; 3 Soltar as amarrações e alças ou grampos para liberar o cabo; 4 Descer o cabo até o solo e enrolar o cabo. Este item não considera instalação e retirada de coberturas, as quais serão remuneradas por mão de obra específica. |  | 2 | 0.03 | 6.5976
C&M LV | 62027 | INSTALAR | MANUTENÇÃO ESTAI LV (SDMT) | A atividade contempla: 1 Verificar se todos os pontos estão com coberturas necessárias; 2 Remover a cordoalha a ser substituída; 3 Instalar a nova cordoalha. Este item não considera instalação e retirada de coberturas, as quais serão remuneradas por mão de obra específica. | 285/2019 | 3 | 2.8957 | 636.815
C&M LV | 62029 | INSTALAR | CÉLULA CAPACITIVA LV (SDMT) | A atividade contempla: 1 Verificar se todos os pontos estão com coberturas necessárias; 2 Instalar a célula capacitiva no suporte; 3 Realizar as conexões junto à rede. Este item não considera instalação e retirada de coberturas, as quais serão remuneradas por mão de obra específica. | 292/2018 | 2 | 1.2 | 263.904
C&M LV | 62029 | RETIRAR | CÉLULA CAPACITIVA LV (SDMT) | A atividade contempla: 1 Verificar se todos os pontos estão com coberturas necessárias; 2 Garantir descarregamento dos capacitores, após abertura da chave, conforme tempo indicado; 3 Desconectar a célula da rede; 4 Retirar a célula capacitiva. Este item não considera instalação e retirada de coberturas, as quais serão remuneradas por mão de obra específica. | 360/2019 | 2 | 0.65 | 142.948
C&M LV | 62031 | INSTALAR | CARTUCHO CHAVE FUSÍVEL/LAMINA LV | A atividade contempla: 1 Instalar o cartucho, elo ou lâmina; 2 Remover o bypass para chave fusível. Para chave fusível religadora, esse item já contempla a instalação de 1 à 3 elos. Este item não considera instalação e retirada de coberturas, as quais serão remuneradas por mão de obra específica. | 273/2018 | 2 | 0.375 | 82.47
C&M LV | 62031 | RETIRAR | CARTUCHO CHAVE FUSÍVEL/LAMINA LV | A atividade contempla: 1 Verificar se todos os pontos estão com coberturas necessárias; 2 Instalar o bypass para chave fusível; 3 Remover o cartucho, elo ou lâmina. Este item não considera instalação e retirada de coberturas, as quais serão remuneradas por mão de obra específica. Para chave fusível religadora, esse item já contempla a retirada de 1 à 3 elos. | 273/2018 | 2 | 0.33333 | 73.3067
C&M LV | 62032 | INSTALAR | CARTUCHO CHAVE FUSÍVEL/LAMINA LE | A atividade contempla: 1 Instalar o cartucho, elo ou lâmina; 2 Remover o bypass para chave fusível. Para chave fusível religadora, esse item já contempla a instalação de 1 à 3 elos. | 273/2018 | 2 | 0.375 | 82.47
C&M LV | 62032 | RETIRAR | CARTUCHO CHAVE FUSÍVEL/LAMINA LE | A atividade contempla: 1 Instalar o bypass para chave fusível; 2 Remover cartucho, elo ou lâmina. Para chave fusível religadora, esse item já contempla a retirada de 1 à 3 elos. | 273/2018 | 2 | 0.33333 | 73.3067
C&M LV | 62035 | INSTALAR | ISOLADOR DE DISCO LV | A atividade contempla: 1 Verificar se todos os pontos estão com coberturas necessárias; 2 Instalar sistema de tracionamento no poste/estrutura, caso necessário; 3 Instalar isolador de disco; 4 Tracionar o condutor fixando ao isolador de disco; 5 Remover o sistema de tracionamento no poste/estrutura, caso necessário. Este item não considera instalação e retirada de coberturas, as quais serão remuneradas por mão de obra específica. Essa atividade contempla apenas os isoladores em estruturas já existentes. |  | 2 | 0.3 | 65.976
C&M LV | 62035 | RETIRAR | ISOLADOR DE DISCO LV | A atividade contempla: 1 Verificar se todos os pontos estão com coberturas necessárias; 2 Instalar sistema de tracionamento no poste/estrutura, caso necessário; 3 Tracionar o condutor soltando o isolador de disco; 4 Retirar o isolador isolador de disco; 5 Remover o sistema de tracionamento no poste/estrutura, caso necessário. Este item não considera instalação e retirada de coberturas, as quais serão remuneradas por mão de obra específica. Essa atividade contempla apenas os isoladores em estruturas já existentes. |  | 2 | 0.18 | 39.5856
C&M LV | 62042 | INSTALAR | ISOLADOR PINO POLIMERICO <= 34,5kV LV (SDMT) | A atividade contempla: 1 Verificar se todos os pontos estão com coberturas necessárias; 2 Instalar isolador polimérico. Este item não considera instalação e retirada de coberturas, as quais serão remuneradas por mão de obra específica. Esse item será aplicado apenas quando a atividade ocorrer de forma isolada, não sendo somado quando ocorrer instalação/retirada de estrutura. | 126/2019 | 2 | 0.25714 | 56.5509
C&M LV | 62042 | RETIRAR | ISOLADOR PINO POLIMERICO <= 34,5kV LV (SDMT) | A atividade contempla: 1 Verificar se todos os pontos estão com coberturas necessárias; 2 Retirar o isolador polimérico. Este item não considera instalação e retirada de coberturas, as quais serão remuneradas por mão de obra específica. Esse item será aplicado apenas quando a atividade ocorrer de forma isolada, não sendo somado quando ocorrer instalação/retirada de estrutura. | 126/2019 | 2 | 0.20833 | 45.8167
C&M LV | 62048 | INSTALAR | CONDUTOR PROTEGIDO/ISOLADO > 95MM² AEREO LV (SDMT) POR M | A atividade contempla: 1 Verificar se todos os pontos estão com coberturas apropriadas; 2 Posicionar a bobina para o lançamento dos cabos; 3 Instalar as bandolas lançando os cabos; 4 Tracionar os cabos nos pontos de ancoragem, com a ferramenta adequada; 5 Instalar amarrações e alças no condutores. Este item não considera instalação e retirada de coberturas, as quais serão remuneradas por mão de obra específica. |  | 4 | 0.074946 | 16.482
C&M LV | 62048 | RETIRAR | CONDUTOR PROTEGIDO/ISOLADO > 95MM² AEREO LV (SDMT) POR M | A atividade contempla: 1 Verificar se todos os pontos estão com coberturas apropriadas; 2 Amarrar os cabos para a devida descida ao solo; 3 Soltar as amarrações e alças ou grampos para liberar o cabo; 4 Descer o cabo até o solo e enrolar o cabo. Este item não considera instalação e retirada de coberturas, as quais serão remuneradas por mão de obra específica. |  | 4 | 0.044967 | 9.8892
C&M LV | 62050 | INSTALAR | ALÇA > 2/0 LV (SDMT) | A atividade contempla: 1 Verificar se todos os pontos estão com coberturas necessárias; 2 Tracionar o condutor/cordoalha; 3 Instalar a alça no ponto de ancoragem; 4 Instalar a alça no condutor/cordoalha; 5 Liberar a tração do condutor/cordoalha. Este item não considera instalação e retirada de coberturas, as quais serão remuneradas por mão de obra específica. | 224/2019 | 2 | 0.84 | 184.7328
C&M LV | 62050 | RETIRAR | ALÇA > 2/0 LV (SDMT) | A atividade contempla: 1 Verificar se todos os pontos estão com coberturas necessárias; 2 Tracionar o condutor/cordoalha; 3 Remover totalmente a alça do condutor/cordoalha; 4 Desinstalar a alça no ponto de ancoragem; 5 Liberar a tração do condutor/cordoalha em caso de desativação da rede. Este item não considera instalação e retirada de coberturas, as quais serão remuneradas por mão de obra específica. | 224/2019 | 2 | 0.504 | 110.8397
C&M LV | 62059 | INSTALAR | CHAVE SECCIONALIZADORA LV (SDMT) | A atividade contempla: 1 Verificar se todos os pontos estão com coberturas necessárias; 2 Instalar o suporte para fixação da chave seccionalizadora; 3 Instalar a chave seccionalizadora e conectar na rede. Este item não considera instalação e retirada de coberturas, as quais serão remuneradas por mão de obra específica. |  | 2 | 1.6667 | 366.5333
C&M LV | 62059 | RETIRAR | CHAVE SECCIONALIZADORA LV (SDMT) | A atividade contempla: 1 Verificar se todos os pontos estão com coberturas necessárias; 2 Desconectar e retirar a chave seccionalizadora da estrutura; 3 Remover a fixação para chave seccionalizadora. Este item não considera instalação e retirada de coberturas, as quais serão remuneradas por mão de obra específica. |  | 2 | 1 | 219.92
C&M LV | 62063 | INSTALAR | LUBRIFICAÇÃO DE CHAVE LV | A atividade contempla: 1 Verificar se todos os pontos estão com coberturas necessárias; 2 Instalar o bypass na chave; 3 Lubrificar a chave; 4 Testar o funcionamento da chave; 5 Retirar o bypass da chave. Este item não considera instalação e retirada de coberturas, as quais serão remuneradas por mão de obra específica. |  | 2 | 0.30769 | 67.6677
C&M LV | 62076 | INSTALAR | EMENDA AUTOMÁTICA REDE NU LV (SDMT) | A atividade contempla: 1 Verificar se todos os pontos estão com coberturas necessárias; 2 Tracionar os condutores; 3 Escovar/limpar as extremidades dos condutores; 4 Aplicar emenda automática, com o uso de ferramental, caso necessário. Este item não considera instalação e retirada de coberturas, as quais serão remuneradas por mão de obra específica. | 180/2018 (Avaliar a IT 297/2019, incluindo a emenda automática) | 2 | 2.5 | 549.8
C&M LV | 62081 | INSTALAR | RELIGADOR 1F < 34,5 kA LV (SDMT) | A atividade contempla: 1 Verificar se todos os pontos estão com coberturas necessárias; 2 Instalar o suporte (quando houver) e base do religador monofásico; 3 Instalar o religador na base; 4 Ligar o religador monofásico na rede primária. Este item não considera instalação e retirada de coberturas, as quais serão remuneradas por mão de obra específica. | 192/2018 | 2 | 7.6 | 1671.392
C&M LV | 62081 | RETIRAR | RELIGADOR 1F < 34,5 kA LV (SDMT) | A atividade contempla: 1 Verificar se todos os pontos estão com coberturas necessárias; 2 Desconectar o religador monofásico da rede primária; 3 Retirar o religador monofásico da base; 4 Retirar o suporte (quando houver) e base do religador monofásico. Este item não considera instalação e retirada de coberturas, as quais serão remuneradas por mão de obra específica. | 192/2018 | 2 | 6.08 | 1337.1136
C&M LV | 62086 | INSTALAR | JUMPER LV (SDMT) POR FASE | A atividade contempla: 1 Verificar se todos os pontos estão com coberturas necessárias; 2 Preparar o cabo adequado para o jumper; 3 Instalar os conectores adequados para o condutor; 4 Recompor isolação, caso necessário. Este item não considera instalação e retirada de coberturas, as quais serão remuneradas por mão de obra específica. | 114/2019 | 2 | 0.56667 | 124.6213
C&M LV | 62086 | RETIRAR | JUMPER LV (SDMT) POR FASE | A atividade contempla: 1 Verificar se todos os pontos estão com coberturas necessárias; 2 Remover as conexões da rede, liberando o jumper; 3 Remover o cabo do jumper; 4 Recompor isolação, caso necessário. Este item não considera instalação e retirada de coberturas, as quais serão remuneradas por mão de obra específica. | 199/2019 | 2 | 0.18889 | 41.5404
C&M LV | 62090 | INSTALAR | ISOLADOR PILAR POLIMERICO <= 34,5kV LV (SDMT) | A atividade contempla: 1 Verificar se todos os pontos estão com coberturas necessárias; 2 Instalar isolador pilar polimérico. Este item não considera instalação e retirada de coberturas, as quais serão remuneradas por mão de obra específica. Esse item será aplicado apenas quando a atividade ocorrer de forma isolada, não sendo somado quando ocorrer instalação/retirada de estrutura. | 123/2019 | 2 | 0.325 | 71.474
C&M LV | 62090 | RETIRAR | ISOLADOR PILAR POLIMERICO <= 34,5kV LV (SDMT) | A atividade contempla: 1 Verificar se todos os pontos estão com coberturas necessárias; 2 Retirar o isolador pilar polimérico. Este item não considera instalação e retirada de coberturas, as quais serão remuneradas por mão de obra específica. Esse item será aplicado apenas quando a atividade ocorrer de forma isolada, não sendo somado quando ocorrer instalação/retirada de estrutura. | 123/2019 | 2 | 0.195 | 42.8844
C&M LV | 62092 | INSTALAR | ISOLADOR PILAR PORCELANA <= 34,5kV LV (SDMT) | A atividade contempla: 1 Verificar se todos os pontos estão com coberturas necessárias; 2 Instalar isolador pilar porcelana. Este item não considera instalação e retirada de coberturas, as quais serão remuneradas por mão de obra específica. Esse item será aplicado apenas quando a atividade ocorrer de forma isolada, não sendo somado quando ocorrer instalação/retirada de estrutura. | 126/2019 | 2 | 0.24054 | 52.8997
C&M LV | 62092 | RETIRAR | ISOLADOR PILAR PORCELANA <= 34,5kV LV (SDMT) | A atividade contempla: 1 Verificar se todos os pontos estão com coberturas necessárias; 2 Retirar o isolador pilar porcelana. Este item não considera instalação e retirada de coberturas, as quais serão remuneradas por mão de obra específica. Esse item será aplicado apenas quando a atividade ocorrer de forma isolada, não sendo somado quando ocorrer instalação/retirada de estrutura. | 126/2019 | 2 | 0.23333 | 51.3147
C&M LV | 62096 | INSTALAR | ABERTURA JUMPER EM REDE COMPACTA LV (SDMT) POR FASE | A atividade contempla: 1 Verificar se todos os pontos estão com coberturas necessárias; 2 Fazer abertura do jumper removendo o conector ou seccionando o cabo; 3 Prender e isolar as extremidades quando necessário. Este item não considera instalação e retirada de coberturas, as quais serão remuneradas por mão de obra específica. | 114/2019 | 2 | 0.3141 | 69.0774
C&M LV | 62098 | INSTALAR | ABERTURA JUMPER EM REDE NUA LV POR FASE | A atividade contempla: 1 Verificar se todos os pontos estão com coberturas necessárias; 2 Fazer abertura do jumper removendo o conector ou seccionando o cabo; 3 Prender as extremidades quando necessário. Este item não considera instalação e retirada de coberturas, as quais serão remuneradas por mão de obra específica. | 023/2019 | 2 | 0.27479 | 60.431
C&M LV | 62100 | INSTALAR | EMENDA COMPRESSÃO REDE NU LV (SDMT) | A atividade contempla: 1 Verificar se todos os pontos estão com coberturas necessárias; 2 Tracionar os condutores; 3 Escovar/limpar as extremidades dos condutores; 4 Aplicar emenda de compressão com o uso de ferramental adequado. Este item não considera instalação e retirada de coberturas, as quais serão remuneradas por mão de obra específica. | 122/2019 - Atual 490 (Avaliar a IT 297/2019, incluindo a emenda automática) | 2 | 1 | 219.92
C&M LV | 62101 | INSTALAR | EMENDA COMPRESSÃO REDE PROTEGIDO LV (SDMT) | A atividade contempla: 1 Verificar se todos os pontos estão com coberturas necessárias; 2 Decapar a cobertura das extremidades do condutor na medida necessária a emenda; 3 Fazer a emenda a compressão; 4 Refazer a isolação do condutor sobre a emenda realizada. Este item não considera instalação e retirada de coberturas, as quais serão remuneradas por mão de obra específica. | 122/2019 - Atual 490 (Avaliar a IT 297/2019, incluindo a emenda automática) | 2 | 2 | 439.84
C&M LV | 62103 | INSTALAR | EMENDA PREFORMADA REDE NU LV (SDMT) | A atividade contempla: 1 Verificar se todos os pontos estão com coberturas necessárias; 2 Tensionar e amarrar o condutor próximo aos esticadores; 3 Escovar/limpar as extremidades dos condutores; 4 Instalar a emenda pré-formada. Este item não considera instalação e retirada de coberturas, as quais serão remuneradas por mão de obra específica. | 297/2019 (Avaliar a IT 297/2019, incluindo a emenda automática) | 2 | 1 | 219.92
C&M LV | 62103 | RETIRAR | EMENDA PREFORMADA REDE NU LV (SDMT) | A atividade contempla: 1 Verificar se todos os pontos estão com coberturas necessárias; 2 Tensionar e amarrar o condutor próximo aos esticadores; 3 Retirar a emenda pré-formada. Este item não considera instalação e retirada de coberturas, as quais serão remuneradas por mão de obra específica. | 297/2019 (Avaliar a IT 297/2019, incluindo a emenda automática) | 2 | 0.6 | 131.952
C&M LV | 62105 | INSTALAR | FECHAMENTO JUMPER EM REDE COMPACTA LV (SDMT) POR FASE | A atividade contempla: 1 Verificar se todos os pontos estão com coberturas necessárias; 2 Instalar Bypass quando necessário; 3 Soltar e remover isolamento das extremidades dos condutores quando necessário. 4 Fechar jumper instalando conector adequado; 5 Isolar a conexão. 6 Remover bypass quando necessário. Este item não considera instalação e retirada de coberturas, as quais serão remuneradas por mão de obra específica. | 554/2019 | 2 | 0.56 | 123.1552
C&M LV | 62109 | INSTALAR | FECHAMENTO JUMPER EM REDE NUA LV (SDMT) POR FASE | A atividade contempla: 1 Verificar se todos os pontos estão com coberturas necessárias; 2 Instalar Bypass quando necessário; 3 Soltar extremidades dos condutores quando necessário; 4 Fechar jumper instalando conector adequado; 5 Isolar a conexão; 6 Remover bypass quando necessário. Este item não considera instalação e retirada de coberturas, as quais serão remuneradas por mão de obra específica. | 026/2019 | 2 | 0.5381 | 118.3379
C&M LV | 62113 | INSTALAR | NIVELAMENTO VÃO REDE NU > 2/0 CA/CAA LV (SDMT) POR M | A atividade contempla: 1 Verificar se todos os pontos estão com coberturas necessárias; 2 Soltar as alças e amarrações do trecho; 3 Tensionar o cabo; 4 Refazer as amarrações e alças. Este item não considera instalação e retirada de coberturas, as quais serão remuneradas por mão de obra específica. | 224/2020 | 2 | 0.04875 | 10.7211
C&M LV | 62116 | INSTALAR | NIVELAMENTO VÃO REDE PROTEGIDO < 120MM LV (SDMT) POR M | A atividade contempla: 1 Verificar se todos os pontos estão com coberturas necessárias; 2 Soltar os grampos ou alças e amarrações dos isoladores e espaçadores; 3 Tensionar o cabo; 4 Instalar os grampos ou alças e amarrações dos isoladores e espaçadores. Este item não considera instalação e retirada de coberturas, as quais serão remuneradas por mão de obra específica. | 224/2019 | 2 | 0.019551 | 4.2997
C&M LV | 62134 | INSTALAR | ESTRUTURA CE3U LV (SDMT) | A atividade contempla: 1 Verificar se todos os pontos estão com coberturas necessárias; 2 Instalar as ferragens de fixação ao poste; 3 Instalar o braço U e cantoneira; 4 Instalar porca olhal, isoladores de bastão e pinos/isoladores (se houver); 5 Amarrar condutores. Este item não considera instalação e retirada de coberturas, as quais serão remuneradas por mão de obra específica. |  | 2 | 3 | 659.76
C&M LV | 62134 | RETIRAR | ESTRUTURA CE3U LV (SDMT) | A atividade contempla: 1 Verificar se todos os pontos estão com coberturas necessárias; 2 Desamarrar condutores; 3 Retirar porca olhal, isoladores de bastão e pinos/isoladores (se houver); 4 Retirar o braço U e cantoneira; 5 Retirar as ferragens de fixação. Este item não considera instalação e retirada de coberturas, as quais serão remuneradas por mão de obra específica. |  | 2 | 1.8 | 395.856
C&M LV | 62154 | INSTALAR | CONECTAR BYPASS LV (SDMT) | A atividade contempla: 1 Verificar se todos os pontos estão com coberturas necessárias; 2 Acoplar o jumper de bypass no bastão "pega-tudo"; 3 Instalar os grampos em ambos os lados da rede; 4 Apertar grampos do jumper. Este item não considera instalação e retirada de coberturas, as quais serão remuneradas por mão de obra específica. Este item será remunerado por fase. |  | 2 | 0.48235 | 106.0791
C&M LV | 62155 | INSTALAR | DESCONECTAR BYPASS LV (SDMT) | A atividade contempla: 1 Verificar se todos os pontos estão com coberturas necessárias; 2 Desfazer as conexões do bypass e remove-lo. Este item não considera instalação e retirada de coberturas, as quais serão remuneradas por mão de obra específica. Este item será remunerado por fase. |  | 2 | 0.21818 | 47.9825
C&M LV | 62156 | INSTALAR | CONECTOR PERFURANTE LV (SDMT) | A atividade contempla: 1 Verificar se todos os pontos estão com coberturas necessárias; 2 Realizar a instalação do conector, utilizando o ferramental adequado. Este item não considera instalação e retirada de coberturas, as quais serão remuneradas por mão de obra específica. | 0873/20 | 2 | 0.4 | 87.968
C&M LV | 62156 | RETIRAR | CONECTOR PERFURANTE LV (SDMT) | A atividade contempla: 1 Verificar se todos os pontos estão com coberturas necessárias; 2 Realizar a remoção do conector, utilizando o ferramental adequado; 3 Recompor o isolamento do cabo. Este item não considera instalação e retirada de coberturas, as quais serão remuneradas por mão de obra específica. | 0891/2020 | 2 | 0.26667 | 58.6453
C&M LV | 62161 | INSTALAR | PINO COM ISOLADOR HITOP PORCELANA/VIDRO LV (SDMT) | A atividade contempla: 1 Verificar se todos os pontos estão com coberturas necessárias; 2 Instalar pino com isolador Hitop/vidro. Este item não considera instalação e retirada de coberturas, as quais serão remuneradas por mão de obra específica. Esse item será aplicado apenas quando a atividade ocorrer de forma isolada, não sendo somado quando ocorrer instalação/retirada de estrutura. | 126/2019 | 2 | 0.51667 | 113.6253
C&M LV | 62161 | RETIRAR | PINO COM ISOLADOR HITOP PORCELANA/VIDRO LV (SDMT) | A atividade contempla: 1 Verificar se todos os pontos estão com coberturas necessárias; 2 Soltar porcas; 3 Retirar pino e isolador hitop/vidro. Este item não considera instalação e retirada de coberturas, as quais serão remuneradas por mão de obra específica. Esse item será aplicado apenas quando a atividade ocorrer de forma isolada, não sendo somado quando ocorrer instalação/retirada de estrutura. | 126/2019 | 2 | 0.2 | 43.984
C&M LV | 62171 | INSTALAR | ESPAÇADOR HORIZONTAL LV (SDMT) | A atividade contempla: 1 Verificar se todos os pontos estão com coberturas necessárias; 2 Verificar nivelamento do condutor; 3 Instalar o espaçador na rede, fixando os condutores nas cavidades. Este item não considera instalação e retirada de coberturas, as quais serão remuneradas por mão de obra específica. | 121/2019 / Autal 489 | 2 | 0.2 | 43.984
C&M LV | 62171 | RETIRAR | ESPAÇADOR HORIZONTAL LV (SDMT) | A atividade contempla: 1 Verificar se todos os pontos estão com coberturas necessárias; 2 Retirar espaçador da rede, removendo os cabos das cavidades. Este item não considera instalação e retirada de coberturas, as quais serão remuneradas por mão de obra específica. |  | 2 | 0.16 | 35.1872
C&M LV | 62185 | INSTALAR | ESTRUTURA CE1 LV (SDMT) | A atividade contempla: 1 Proteger todos os pontos com coberturas apropriadas; 2 Instalar ferragens de fixações; 3 Instalar o braço L, estribo e espaçador losangular; 4 Amarrar condutores. Este item não considera instalação e retirada de coberturas, as quais serão remuneradas por mão de obra específica. | 175/2019 | 2 | 1.1905 | 261.8095
C&M LV | 62185 | RETIRAR | ESTRUTURA CE1 LV (SDMT) | A atividade contempla: 1 Verificar se todos os pontos estão com coberturas necessárias; 2 Desamarrar condutores; 3 Retirar o braço L, estribo e espaçador losangular; 4 Retirar as ferragens de fixação. Este item não considera instalação e retirada de coberturas, as quais serão remuneradas por mão de obra específica. | 175/2019 | 2 | 0.71429 | 157.0857
C&M LV | 62187 | INSTALAR | ESTRUTURA CE2/ CE2H LV (SDMT) | A atividade contempla: 1 Verificar se todos os pontos estão com coberturas necessárias; 2 Instalar as ferragens de fixação ao poste; 3 Instalar o braço C, pinos e isoladores de pino; 4 Amarrar condutores. Este item não considera instalação e retirada de coberturas, as quais serão remuneradas por mão de obra específica. | 079/2019 | 2 | 1.5 | 329.88
C&M LV | 62187 | RETIRAR | ESTRUTURA CE2/ CE2H LV (SDMT) | A atividade contempla: 1 Verificar se todos os pontos estão com coberturas necessárias; 2 Desamarrar condutores; 3 Retirar o braço C, pinos e isoladores de pino; 4 Retirar as ferragens de fixação. Este item não considera instalação e retirada de coberturas, as quais serão remuneradas por mão de obra específica. | 177/2019 | 2 | 0.995 | 218.8204
C&M LV | 62189 | INSTALAR | ESTRUTURA CE2-3 LV (SDMT) | A atividade contempla: 1 Verificar se todos os pontos estão com coberturas necessárias; 2 Instalar as ferragens de fixação ao poste; 3 Instalar o braço C, pinos e isoladores de pino e de bastão; 4 Amarrar condutores. Este item não considera instalação e retirada de coberturas, as quais serão remuneradas por mão de obra específica. | 178/2019 | 2 | 1.8 | 395.856
C&M LV | 62189 | RETIRAR | ESTRUTURA CE2-3 LV (SDMT) | A atividade contempla: 1 Verificar se todos os pontos estão com coberturas necessárias; 2 Desamarrar condutores 3 Retirar o braço C, pinos e isoladores de pino e de bastão; 4 Retirar as ferragens de fixação. Este item não considera instalação e retirada de coberturas, as quais serão remuneradas por mão de obra específica. | 178/2019 | 2 | 1.08 | 237.5136
C&M LV | 62191 | INSTALAR | ESTRUTURA CE3 LV (SDMT) | A atividade contempla: 1 Verificar se todos os pontos estão com coberturas necessárias; 2 Instalar as ferragens de fixação ao poste; 3 Instalar o braço C e cantoneira; 4 Instalar porca olhal, isoladores de bastão e pinos/isoladores (se houver); 5 Amarrar condutores. Este item não considera instalação e retirada de coberturas, as quais serão remuneradas por mão de obra específica. | 179/2019 | 2 | 3 | 659.76
C&M LV | 62191 | RETIRAR | ESTRUTURA CE3 LV (SDMT) | A atividade contempla: 1 Verificar se todos os pontos estão com coberturas necessárias; 2 Desamarrar condutores; 3 Retirar porca olhal, isoladores de bastão e pinos/isoladores (se houver); 4 Retirar o braço C e cantoneira; 5 Retirar as ferragens de fixação. Este item não considera instalação e retirada de coberturas, as quais serão remuneradas por mão de obra específica. | IT 024/2021 (0902) | 2 | 1.8 | 395.856
C&M LV | 62196 | INSTALAR | ESTRUTURA CE4 LV (SDMT) | A atividade contempla: 1 Verificar se todos os pontos estão com coberturas necessárias; 2 Instalar as ferragens de fixação ao poste; 3 Instalar o braço C, pinos e isoladores de pino e de bastão; 4 Amarrar condutores. Este item não considera instalação e retirada de coberturas, as quais serão remuneradas por mão de obra específica. | IT 077/2019 | 2 | 4 | 879.68
C&M LV | 62196 | RETIRAR | ESTRUTURA CE4 LV (SDMT) | A atividade contempla: 1 Verificar se todos os pontos estão com coberturas necessárias; 2 Desamarrar condutores; 3 Retirar o braço C, pinos e isoladores de pino e de bastão; 4 Retirar as ferragens de fixação. Este item não considera instalação e retirada de coberturas, as quais serão remuneradas por mão de obra específica. | IT 200/2019 | 2 | 2.4 | 527.808
C&M LV | 62201 | INSTALAR | ESTRUTURA CEJ1 LV (SDMT) | A atividade contempla: 1 Verificar se todos os pontos estão com coberturas necessárias; 2 Instalar ferragens de fixação; 3 Instalar o braço J e espaçador losangular; 4 Amarrar condutores. Este item não considera instalação e retirada de coberturas, as quais serão remuneradas por mão de obra específica. | IT 003/2021 (0881) | 2 | 1.5 | 329.88
C&M LV | 62201 | RETIRAR | ESTRUTURA CEJ1 LV (SDMT) | A atividade contempla: 1 Verificar se todos os pontos estão com coberturas necessárias; 2 Desamarrar condutores; 3 Retirar o braço J e espaçador losangular; 4 Retirar as ferragens de fixação. Este item não considera instalação e retirada de coberturas, as quais serão remuneradas por mão de obra específica. | IT 048/2021 (0926) | 2 | 0.9 | 197.928
C&M LV | 62203 | INSTALAR | ESTRUTURA CEJ2 LV (SDMT) | A atividade contempla: 1 Verificar se todos os pontos estão com coberturas necessárias; 2 Instalar ferragens de fixação; 3 Instalar o braço J, pinos e isoladores; 4 Amarrar condutores. Este item não considera instalação e retirada de coberturas, as quais serão remuneradas por mão de obra específica. | IT 004/2021 (0882) | 2 | 1.8 | 395.856
C&M LV | 62203 | RETIRAR | ESTRUTURA CEJ2 LV (SDMT) | A atividade contempla: 1 Verificar se todos os pontos estão com coberturas necessárias; 2 Desamarrar condutores; 3 Retirar o braço J, pinos, isoladores e fixações. Este item não considera instalação e retirada de coberturas, as quais serão remuneradas por mão de obra específica. | IT 049/21 (0927) | 2 | 1.08 | 237.5136
C&M LV | 62208 | INSTALAR | ESTRUTURA HTE LV(SDMT) | A atividade contempla: 1 Verificar se todos os pontos estão com coberturas necessárias; 2 Instalar as ferragens de fixação junto ao poste; 3 Instalar 2 vãos de cordoalhas interligando os postes; 4 Instalar os pinos e isoladores de pino; 5 Instalar isoladores de suspensão; 6 Amarrar condutores. Este item não considera instalação e retirada de coberturas, as quais serão remuneradas por mão de obra específica. | IT 120/2019 (0488) | 6 | 24.64 | 5418.8288
C&M LV | 62208 | RETIRAR | ESTRUTURA HTE LV(SDMT) | A atividade contempla: 1 Verificar se todos os pontos estão com coberturas necessárias; 2 Desamarrar condutores; 3 Retirar os pinos e isoladores de pino; 4 Retirar isolador de suspensão; 5 Retirar os 2 vãos de cordoalha que interligam os postes; 6 Retirar as ferragens de fixação junto ao poste. Este item não considera instalação e retirada de coberturas, as quais serão remuneradas por mão de obra específica. | IT 018/2021 (0896) | 6 | 14.784 | 3251.2973
C&M LV | 62210 | INSTALAR | VERIFICAR SEQUENCIA DE FASES (SDMT) | A atividade contempla: 1 Verificar a sequência de fase visualmente ou com uso de equipamento específico. Atividade executado antes de interligação de alimentadores de acordo com a solicitação da distribuidora. |  | 2 | 0.4 | 87.968
C&M LV | 62214 | INSTALAR | CHAVE FACA <= 34,5 kV LV (SDMT) POR FASE | A atividade contempla: 1 Verificar se todos os pontos estão com coberturas necessárias; 2 Instalar o suporte inclinado ou fixação para chave faca; 3 Fixar a chave faca na estrutura e conectar junto aos terminais. Este item não considera instalação e retirada de coberturas, as quais serão remuneradas por mão de obra específica. | 115/2019 | 2 | 0.72093 | 158.547
C&M LV | 62214 | RETIRAR | CHAVE FACA <= 34,5 kV LV (SDMT) POR FASE | A atividade contempla: 1 Verificar se todos os pontos estão com coberturas necessárias; 2 Soltar as conexões e retirar a chave faca da estrutura; 3 Remover o suporte inclinado ou fixação para chave faca. Este item não considera instalação e retirada de coberturas, as quais serão remuneradas por mão de obra específica. | 251/2019 | 2 | 0.58678 | 129.045
C&M LV | 62215 | INSTALAR | ESTRUTURA TE CONCRETO LV (SDMT) | A atividade contempla: 1 Verificar se todos os pontos estão com coberturas apropriadas; 2 Instalar no poste as cintas e fixações; 3 Instalar as cruzetas; 4 Instalar os isoladores de suspensão; 5 Instalar isolador pilar; 6 Instalar pinos de cruzeta e isoladores, caso necessário (se houver); 7 Amarrar condutores. Este item não considera instalação e retirada de coberturas, as quais serão remuneradas por mão de obra específica. | 167/2019 | 4 | 24.84 | 5462.8128
C&M LV | 62215 | RETIRAR | ESTRUTURA TE CONCRETO LV (SDMT) | A atividade contempla: 1 Verificar se todos os pontos estão com coberturas apropriadas; 2 Desamarrar os condutores dos isoladores; 3 Retirar os pinos e isoladores de pino e bastão; 4 Retirar as cruzetas de concreto. Este item não considera instalação e retirada de coberturas, as quais serão remuneradas por mão de obra específica. | 167/2019 | 4 | 16.56 | 3641.8752
C&M LV | 62216 | INSTALAR | ESTRUTURA CE1A LV (SDMT) | A atividade contempla: 1 Verificar se todos os pontos estão com coberturas necessárias; 2 Instalar ferragens de fixações; 3 Instalar o braço L, estribo, braço anti-balanço ou isolador de suspensão e espaçador losangular; 4 Amarrar condutores. Este item não considera instalação e retirada de coberturas, as quais serão remuneradas por mão de obra específica. | 176/2019 | 2 | 1.45 | 318.884
C&M LV | 62216 | RETIRAR | ESTRUTURA CE1A LV (SDMT) | A atividade contempla: 1 Verificar se todos os pontos estão com coberturas necessárias; 2 Desamarrar condutores; 3 Retirar o braço L, estribo, braço anti-balanço ou isolador de suspensão e espaçador losangular; 4 Retirar as ferragens de fixação. Este item não considera instalação e retirada de coberturas, as quais serão remuneradas por mão de obra específica. | 176/2019 | 2 | 0.87 | 191.3304
C&M LV | 62219 | INSTALAR | ESTRUTURA TE POLIMÉRICA/MADEIRA LV (SDMT) | A atividade contempla: 1 Verificar se todos os pontos estão com coberturas necessárias; 2 Instalar ferragens de fixação; 3 Instalar as cruzetas poliméricas ou de madeira no poste; 4 Instalar os isoladores de suspensão; 5 Instalar isolador pilar; 6 Instalar pinos de cruzeta e isoladores, caso necessário (se houver); 7 Amarrar condutores. Este item não considera instalação e retirada de coberturas, as quais serão remuneradas por mão de obra específica. | 076/2019 | 4 | 20.7 | 4552.344
C&M LV | 62219 | RETIRAR | ESTRUTURA TE POLIMÉRICA/MADEIRA LV (SDMT) | A atividade contempla: 1 Verificar se todos os pontos estão com coberturas necessárias; 2 Desamarrar condutores; 3 Retirar os isoladores e pinos; 4 Retirar do poste as duas cruzetas polimérica ou de madeira e fixações. Este item não considera instalação e retirada de coberturas, as quais serão remuneradas por mão de obra específica. | 171/2019 | 4 | 13.8 | 3034.896
C&M LV | 62226 | INSTALAR | ESTRUTURA P3.3 LV (SDMT) | A atividade contempla: 1 Verificar se todos os pontos estão com coberturas necessárias; 2 Instalar a fixação, os pinos e os isoladores bastão e de pino; 3 Amarrar condutores. Este item não considera instalação e retirada de coberturas, as quais serão remuneradas por mão de obra específica. | IT 005/2021 (0883) | 2 | 15 | 3298.8
C&M LV | 62226 | RETIRAR | ESTRUTURA P3.3 LV (SDMT) | A atividade contempla: 1 Verificar se todos os pontos estão com coberturas necessárias; 2 Desamarrar condutores; 3 Retirar a fixação, os pinos e os isoladores bastão e de pino. Este item não considera instalação e retirada de coberturas, as quais serão remuneradas por mão de obra específica. | IT 112/2021 (0890) | 2 | 9 | 1979.28
C&M LV | 62228 | INSTALAR | ESTRUTURA P4 LV (SDMT) | A atividade contempla: 1 Verificar se todos os pontos estão com coberturas necessárias; 2 Instalar a fixação, os pinos e os isoladores bastão e de pino; 3 Amarrar condutores. Este item não considera instalação e retirada de coberturas, as quais serão remuneradas por mão de obra específica. | IT 119/2019 (0487) | 2 | 12 | 2639.04
C&M LV | 62228 | RETIRAR | ESTRUTURA P4 LV (SDMT) | A atividade contempla: 1 Verificar se todos os pontos estão com coberturas necessárias; 2 Desamarrar condutores; 3 Retirar a fixação, os pinos e os isoladores bastão e de pino. Este item não considera instalação e retirada de coberturas, as quais serão remuneradas por mão de obra específica. | IT 031/2021 (0909) | 2 | 7.2 | 1583.424
C&M LV | 62241 | INSTALAR | ESTRUTURA U1 LV (SDMT) | A atividade contempla: 1 Verificar a instalação das coberturas isolantes; 2 Instalar o pino (topo ou suporte para pilar + pino curto); 3 Instalar o isolador (pilar ou polimérico ou hitop de porcelana ou vidro ou multicorpo); 4 Amarrar condutores. Este item não considera instalação e retirada de coberturas, as quais serão remuneradas por mão de obra específica. | 172/2019 | 2 | 1 | 219.92
C&M LV | 62241 | RETIRAR | ESTRUTURA U1 LV (SDMT) | A atividade contempla: 1 Verificar a devida instalação das coberturas isolantes; 2 Desamarrar condutores; 3 Retirar o pino (topo ou suporte para pilar + pino curto); 4 Retirar o isolador (pilar ou polimérico ou hitop de porcelana ou vidro ou multicorpo); Este item não considera instalação e retirada de coberturas, as quais serão remuneradas por mão de obra específica. | 172/2019 | 2 | 0.51 | 112.1592
C&M LV | 62243 | INSTALAR | ESTRUTURA U2 LV (SDMT) | A atividade contempla: 1 Verificar a instalação das coberturas isolantes; 2 Instalar os pinos (topo ou suporte para pilar + pino curto); 3 Instalar os isoladores (pilar ou polimérico ou hitop de porcelana ou vidro ou multicorpo); 4 Amarrar condutores. Este item não considera instalação e retirada de coberturas, as quais serão remuneradas por mão de obra específica. | 173/2019 | 2 | 1.3 | 285.896
C&M LV | 62243 | RETIRAR | ESTRUTURA U2 LV (SDMT) | A atividade contempla: 1 Verificar a devida instalação das coberturas isolantes; 2 Desamarrar condutores; 3 Retirar os pinos (topo ou suporte para pilar + pino curto); 4 Retirara os isoladores (pilar ou polimérico ou hitop de porcelana ou vidro ou multicorpo); Este item não considera instalação e retirada de coberturas, as quais serão remuneradas por mão de obra específica. | 173/2019 | 2 | 0.78 | 171.5376
C&M LV | 62245 | INSTALAR | ESTRUTURA U3 LV (SDMT) | A atividade contempla: 1 Verificar se as coberturas estão instaladas no condutor primário (MT); 2 Instalar fixações e o isolador de suspensão; 3 Amarrar condutores. Este item não considera instalação e retirada de coberturas, as quais serão remuneradas por mão de obra específica. | 075/2019 | 2 | 1.3 | 285.896
C&M LV | 62245 | RETIRAR | ESTRUTURA U3 LV (SDMT) | A atividade contempla: 1 Verificar se as coberturas estão instaladas no condutor primário (MT); 2 Desamarrar condutores; 3 Retirar fixações e isolador de suspensão. Este item não considera instalação e retirada de coberturas, as quais serão remuneradas por mão de obra específica. | 170/2019 | 2 | 0.78 | 171.5376
C&M LV | 62248 | INSTALAR | ESTRUTURA U4 LV (SDMT) | A atividade contempla: 1 Verificar se as coberturas estão instaladas no condutor primário (MT); 2 Instalar fixações, isolador de suspensão e isolador pilar ou de topo; 3 Amarrar condutores. Este item não considera instalação e retirada de coberturas, as quais serão remuneradas por mão de obra específica. | 174/2019 | 2 | 2.6 | 571.792
C&M LV | 62248 | RETIRAR | ESTRUTURA U4 LV (SDMT) | A atividade contempla: 1 Verificar se as coberturas estão instaladas no condutor primário (MT); 2 Desamarrar condutores; 3 Retirar os fixações, isolador de suspensão e isolador pilar ou de topo. Este item não considera instalação e retirada de coberturas, as quais serão remuneradas por mão de obra específica. | 174/2019 | 2 | 1.56 | 343.0752
C&M LV | 62249 | INSTALAR | CONDUTOR NU <= 2/0 AEREO LV (SDMT) POR M | A atividade contempla: 1 Verificar se todos os pontos estão com coberturas apropriadas; 2 Posicionar a bobina para o lançamento dos cabos; 3 Instalar as bandolas lançando os cabos; 4 Tracionar os cabos nos pontos de ancoragem, com a ferramenta adequada; 5 Instalar amarrações e alças no condutores. Este item não considera instalação e retirada de coberturas, as quais serão remuneradas por mão de obra específica. |  | 2 | 0.03058 | 6.7252
C&M LV | 62249 | RETIRAR | CONDUTOR NU <= 2/0 AEREO LV (SDMT) POR M | A atividade contempla: 1 Verificar se todos os pontos estão com coberturas apropriadas; 2 Amarrar os cabos para a devida descida ao solo; 3 Soltar as amarrações e alças para liberar o cabo; 4 Descer e enrolar o cabo. Este item não considera instalação e retirada de coberturas, as quais serão remuneradas por mão de obra específica. |  | 2 | 0.018348 | 4.0351
C&M LV | 62252 | INSTALAR | PARA-RAIO POLIMÉRICO LV (SDMT) | A atividade contempla: 1 Verificar se todos os pontos estão com coberturas necessárias; 2 Instalar suporte do pára-raios; 3 Fixar o pára-raios no suporte; 4 Instalar o jumper conectando ao cabo fase da LDMT; 5 Conectar e fixar o cabo de aterramento e o jumper ao pára-raios. Este item não considera instalação e retirada de coberturas, as quais serão remuneradas por mão de obra específica. | 225/2019 | 2 | 1.1889 | 261.4604
C&M LV | 62252 | RETIRAR | PARA-RAIO POLIMÉRICO LV (SDMT) | A atividade contempla: 1 Verificar se todos os pontos estão com coberturas necessárias; 2 Desconectar o cabo de aterramento e o jumper do pára-raios; 3 Retirar o pára-raios; 4 Retirar o suporte de pára-raios; 5 Prender o jumper da fase no próprio cabo da LDMT; 6 Prender o jumper do aterramento no próprio poste ou em alguma ferragem da estrutura ou ao neutro da rede. Este item não considera instalação e retirada de coberturas, as quais serão remuneradas por mão de obra específica. | 225/2019 | 2 | 0.71333 | 156.8763
C&M LV | 62254 | INSTALAR | ESTRUTURA P3 LV (SDMT) | A atividade contempla: 1 Verificar se todos os pontos estão com coberturas necessárias; 2 Instalar a fixação e o isolador bastão; 3 Amarrar condutores. Este item não considera instalação e retirada de coberturas, as quais serão remuneradas por mão de obra específica. | IT 005/2021 (0883) | 2 | 12 | 2639.04
C&M LV | 62254 | RETIRAR | ESTRUTURA P3 LV (SDMT) | A atividade contempla: 1 Verificar se todos os pontos estão com coberturas necessárias; 2 Desamarrar condutores; 3 Remover a fixação e o isolador bastão. Este item não considera instalação e retirada de coberturas, as quais serão remuneradas por mão de obra específica. | IT 012/2021 (0890) | 2 | 7.2 | 1583.424
C&M LV | 62278 | RETIRAR | PARA-RAIO PORCELANA LV (SDMT) | A atividade contempla: 1 Verificar se todos os pontos estão com coberturas necessárias; 2 Desconectar o cabo de aterramento e o jumper do pára-raios; 3 Retirar o pára-raios; 4 Retirar o suporte de pára-raios; 5 Prender o jumper da fase no próprio cabo da LDMT; 6 Prender o jumper do aterramento no próprio poste ou em alguma ferragem da estrutura ou ao neutro da rede. Este item não considera instalação e retirada de coberturas, as quais serão remuneradas por mão de obra específica. | 225/2019 | 2 | 0.4 | 87.968
C&M LV | 62284 | INSTALAR | ESTAI CRUZETA A CRUZETA LV (SDMT) | A atividade contempla: 1 Verificar se todos os pontos estão protegidos com coberturas isolantes; 2 Equipar as estruturas com porcas olhal ou olhal e sapatilhas no parafuso passante; 3 Instalar a cordoalha; 4 Tracionar cordoalha; 5 Fazer arremate nas pontas da cordoalha. Este item não considera instalação e retirada de coberturas, as quais serão remuneradas por mão de obra específica. |  | 3 | 1.19 | 261.7048
C&M LV | 62284 | RETIRAR | ESTAI CRUZETA A CRUZETA LV (SDMT) | A atividade contempla: 1 Verificar se todos os pontos estão com coberturas necessárias; 2 Instalar estai temporário, caso necessário; 3 Tracionar e liberar a cordoalha; 4 Remover das estruturas com porcas olhal ou olhal e sapatilhas no parafuso passante. Este item não considera instalação e retirada de coberturas, as quais serão remuneradas por mão de obra específica. |  | 3 | 1.785 | 392.5572
C&M LV | 62285 | INSTALAR | PODA LV EM ÁREA AGRUPADA | A atividade contempla: 1 Coletar evidências, conforme padrão da Distribuidora, confirmando que se trata de poda em área agrupada em regime de linha viva; 2 Instalar o detector de ausência de tensão; 3 Verificar se isoladores, estruturas e condutores elétricos primários estão com coberturas instaladas; 4 Podar todos os galhos necessários que causem risco a rede de distribuição, preservando a estrutura e estética da árvore; 5 Retirar o detector de ausência de tensão; 6 Remover os galhos cortados junto aos postes, calçadas, cercas, córregos, rios, leito carroçável; 7 Empilhar galhos em local adequado, não bloqueando o transito de pedestres e veículos; 8 Informar ao responsável pela recolha, caso necessário. Este item não considera instalação e retirada de coberturas, as quais serão remuneradas por mão de obra específica. | Nº265/2018 | 2 | 1.1838 | 260.3377
C&M LV | 62286 | INSTALAR | PODA LV EM ÁREA ISOLADA | A atividade contempla: 1 Coletar evidências, conforme padrão da Distribuidora, confirmando que se trata de poda em área isolada em regime de linha viva; 2 Instalar o detector de ausência de tensão; 3 Verificar se isoladores, estruturas e condutores elétricos primários estão com coberturas instaladas; 4 Podar todos os galhos necessários que causem risco a rede de distribuição, preservando a estrutura e estética da árvore; 5 Retirar o detector de ausência de tensão; 6 Remover os galhos cortados junto aos postes, calçadas, cercas, córregos, rios, leito carroçável; 7 Empilhar galhos em local adequado, não bloqueando o transito de pedestres e veículos; 8 Informar ao responsável pela recolha, caso necessário. Este item não considera instalação e retirada de coberturas, as quais serão remuneradas por mão de obra específica. | Nº265/2018 | 2 | 2.1278 | 467.9409
C&M LV | 62296 | INSTALAR | ESTAI CRUZETA A POSTE LV (SDMT) | A atividade contempla: 1 Verificar se todos os pontos estão protegidos com coberturas isolantes; 2 Equipar cruzeta e poste com porca olhal ou olhal; 3 Fixar a cordoalha na cruzeta; 4 Instalar a catraca, guincho manual ou moitão no poste; 5 Tensionar e fixar a cordoalha na porca olhal ou olhal no poste; 6 Conectar a cordoalha, quando houver existência do neutro; 7 Fazer arremate nas pontas da cordoalha. Este item não considera instalação e retirada de coberturas, as quais serão remuneradas por mão de obra específica. |  | 3 | 2.142 | 471.0686
C&M LV | 62296 | RETIRAR | ESTAI CRUZETA A POSTE LV (SDMT) | A atividade contempla: 1 Verificar se todos os pontos estão protegidos com coberturas isolantes; 2 Instalar estai temporário; 3 Desfazer a conexão da cordoalha com o neutro, na existência deste; 4 Instalar a catraca, guincho manual ou moitão no poste, para remoção da tração na cordoalha; 5 Remover a amarrações, porca olhal ou olhal e recolher a cordoalha. Este item não considera instalação e retirada de coberturas, as quais serão remuneradas por mão de obra específica. |  | 3 | 2.142 | 471.0686
C&M LV | 62303 | INSTALAR | RELIGADOR 3F < 34,5 kA LV (SDMT) | A atividade contempla: 1 Verificar se todos os pontos estão com coberturas necessárias; 2 Instalar o suporte do religador trifásico; 3 Instalar o religador trifásico na base; 4 Ligar o religador trifásico na rede primária e no cordão umbilical do controle; 5 Instalar a antena de comunicação junto ao poste, caso necessário. Este item não considera instalação e retirada de coberturas, as quais serão remuneradas por mão de obra específica. | 192/2018 E 0654 - NECESSÁRIO CRIAÇÃO IT É DE SUBSTITUIÇÃO | 2 | 9.5833 | 2107.5667
C&M LV | 62303 | RETIRAR | RELIGADOR 3F < 34,5 kA LV (SDMT) | A atividade contempla: 1 Verificar se todos os pontos estão com coberturas necessárias; 2 Retirar a antena de comunicação junto ao poste, caso necessário; 3 Desconectar o religador trifásico da rede primária e do cordão umbilical do controle; 4 Retirar o religador trifásico do suporte; 5 Retirar o suporte do religador trifásico. Este item não considera instalação e retirada de coberturas, as quais serão remuneradas por mão de obra específica. | 192/2018 E 0654 - NECESSÁRIO CRIAÇÃO IT É DE SUBSTITUIÇÃO | 2 | 7.6667 | 1686.0533
C&M LV | 62309 | INSTALAR | POSTE DE CONCRETO > 13M LV | A atividade contempla: 1 Instalar cobertura no poste; 2 Verificar a instalação das demais coberturas isolantes necessárias; 3 Içar poste do caminhão ou do solo; 4 Colocar poste na cava; 5 Aprumar e apiloar poste. Este item não considera instalação e retirada das demais coberturas (exceto poste), as quais serão remuneradas por mão de obra específica. | Antiga 081/2019, publicada IT_Nº0382 - Instalar Poste em BT com Rede Energizada | 4 | 4.255 | 935.7596
C&M LV | 62309 | RETIRAR | POSTE DE CONCRETO > 13M LV | A atividade contempla: 1 Instalar cobertura no poste; 2 Verificar a instalação das demais coberturas isolantes necessárias; 3 Travar poste no guindauto; 4 Liberar base do poste; 5 Retirar poste; 6 Tapar e apiloar buracos. Este item não considera instalação e retirada das demais coberturas (exceto poste), as quais serão remuneradas por mão de obra específica. | Antiga 081/2019, publicada IT_Nº0382 - Instalar Poste em BT com Rede Energizada | 4 | 4.0227 | 884.6722
C&M LV | 62310 | INSTALAR | ESTAI POSTE A POSTE LV (SDMT) | A atividade contempla: 1 Verificar se todos os pontos estão protegidos com coberturas isolantes; 2 Equipar os postes com porca olhal ou olhal; 3 Fixar a cordoalha em um dos postes; 4 Instalar a catraca, guincho manual ou moitão no outro poste; 5 Tensionar e fixar a cordoalha na porca olhal ou olhal no poste; 6 Conectar a cordoalha, quando da existência do neutro; 7 Fazer arremate nas pontas da cordoalha. Este item não considera instalação e retirada de coberturas, as quais serão remuneradas por mão de obra específica. |  | 3 | 4.76 | 1046.8192
C&M LV | 62310 | RETIRAR | ESTAI POSTE A POSTE LV (SDMT) | A atividade contempla: 1 Verificar se todos os pontos estão protegidos com coberturas isolantes; 2 Instalar a catraca, guincho manual ou moitão no poste, para remoção da tração na cordoalha; 3 Desfazer a conexão da cordoalha com o neutro, na existência deste; 4 Remover a amarrações, porca olhal ou olhal e recolher a cordoalha. Este item não considera instalação e retirada de coberturas, as quais serão remuneradas por mão de obra específica. |  | 3 | 2.38 | 523.4096
C&M LV | 62311 | INSTALAR | POSTE DE CONCRETO <= 13M LV | A atividade contempla: 1 Instalar cobertura no poste; 2 Verificar a instalação das demais coberturas isolantes necessárias; 3 Içar poste do caminhão ou do solo; 4 Colocar poste na cava; 5 Aprumar e apiloar poste. Este item não considera instalação e retirada das demais coberturas (exceto poste), as quais serão remuneradas por mão de obra específica. | Antiga 081/2019, publicada IT_Nº0382 - Instalar Poste em BT com Rede Energizada | 4 | 3.312 | 728.375
C&M LV | 62311 | RETIRAR | POSTE DE CONCRETO <= 13M LV | A atividade contempla: 1 Instalar cobertura no poste; 2 Verificar a instalação das demais coberturas isolantes necessárias; 3 Travar poste no guindauto; 4 Liberar base do poste; 5 Retirar poste; 6 Tapar e apiloar buracos. Este item não considera instalação e retirada das demais coberturas (exceto poste), as quais serão remuneradas por mão de obra específica. | Antiga 081/2019, publicada IT_Nº0382 - Instalar Poste em BT com Rede Energizada | 4 | 1.9872 | 437.025
C&M LV | 64017 | INSTALAR | TRANSFORMADOR DE POTENCIA (TP) DE REDE LV (SDMT) | A atividade contempla: 1 Verificar se todos os pontos estão com coberturas isolantes apropriadas; 2 Fixar os suportes para a instalação do equipamento; 3 Içar ao poste e instalar o equipamento; 4 Instalar as conexões do equipamento à rede primária; 5 Fazer as ligações secundárias. Este item não considera instalação e retirada de coberturas, as quais serão remuneradas por mão de obra específica. |  | 2 | 1.4 | 307.888
C&M LV | 64017 | RETIRAR | TRANSFORMADOR DE POTENCIA (TP) DE REDE LV (SDMT) | A atividade contempla: 1 Verificar se todos os pontos estão com coberturas isolantes apropriadas; 2 Retirar as ligações secundárias; 3 Retirar as conexões do equipamento à rede primária; 4 Retirar o equipamento; 5 Retirar os suportes para a instalação do equipamento. Este item não considera instalação e retirada de coberturas, as quais serão remuneradas por mão de obra específica. |  | 2 | 0.7 | 153.944
C&M LV | 64044 | INSTALAR | REGULAGEM CHAVE FUSÍVEL/ FACA LV POR UN | A atividade contempla: 1 Verificar se todos os pontos estão com coberturas necessárias; 2 Instalar o bypass na chave fusível ou faca; 3 Regular o posicionamento da chave fusível ou faca na estrutura; 3 Limpar, lubrificar, regular e testar o acionamento da chave faca ou fusível; 5 Retirar o bypass na chave fusível ou faca. Este item não considera instalação e retirada de coberturas, as quais serão remuneradas por mão de obra específica. |  | 2 | 0.7 | 153.944
C&M LV | 64047 | INSTALAR | CHAVE BYPASS MANUAL <= 34,5 kV LV (SDMT) POR FASE | A atividade contempla: 1 Verificar se todos os pontos estão com coberturas necessárias; 2 Instalar o suporte para fixação da chave bypass; 3 Instalar a chave bypass e conectar na rede. Este item não considera instalação e retirada de coberturas, as quais serão remuneradas por mão de obra específica. |  | 2 | 0.81667 | 179.6013
C&M LV | 64047 | RETIRAR | CHAVE BYPASS MANUAL <= 34,5 kV LV (SDMT) POR FASE | A atividade contempla: 1 Verificar se todos os pontos estão com coberturas necessárias; 2 Desconectar e retirar a chave bypass da estrutura; 3 Remover a fixação para chave bypass. Este item não considera instalação e retirada de coberturas, as quais serão remuneradas por mão de obra específica. |  | 2 | 0.4 | 87.968
C&M LV | 64070 | INSTALAR | PROLONGADOR LV (SDMT) | A atividade contempla: 1 Verificar se todos os pontos estão com coberturas necessárias; 2 Instalar o prolongador. Este item não considera instalação e retirada de coberturas, as quais serão remuneradas por mão de obra específica. |  | 2 | 1.2 | 263.904
C&M LV | 64070 | RETIRAR | PROLONGADOR LV (SDMT) | A atividade contempla: 1 Verificar se todos os pontos estão com coberturas necessárias; 2 Retirar o prolongador. Este item não considera instalação e retirada de coberturas, as quais serão remuneradas por mão de obra específica. |  | 2 | 0.95 | 208.924
C&M LV | 64074 | INSTALAR | ESPAÇADOR LOSANGULAR LV (SDMT) | A atividade contempla: 1 Verificar se todos os pontos estão com coberturas necessárias; 2 Verificar nivelamento do condutor; 3 Instalar o espaçador na rede, fixando os condutores nas cavidades. Este item não considera instalação e retirada de coberturas, as quais serão remuneradas por mão de obra específica. | Antiga 194/2019, Atutal 0549 | 2 | 0.28657 | 63.0234
C&M LV | 64074 | RETIRAR | ESPAÇADOR LOSANGULAR LV (SDMT) | A atividade contempla: 1 Verificar se todos os pontos estão com coberturas necessárias; 2 Retirar espaçador da rede, removendo os cabos das cavidades. Este item não considera instalação e retirada de coberturas, as quais serão remuneradas por mão de obra específica. | Antiga 194/2019, Atutal 0549 | 2 | 0.2 | 43.984
C&M LV | 64081 | INSTALAR | GLV LV POR UN | A atividade contempla: 1 Verificar se todos os pontos estão com coberturas necessárias; 2 Instalar o GLV no estribo; 3 Retirar o bypass na rede, caso necessário. Este item não considera instalação e retirada de coberturas, as quais serão remuneradas por mão de obra específica. | 312/2019 | 2 | 0.30238 | 66.4996
C&M LV | 64081 | RETIRAR | GLV LV POR UN | A atividade contempla: 1 Verificar se todos os pontos estão com coberturas necessárias; 2 Instalar o bypass na rede, se necessário; 3 Retirar o GLV do estribo. Este item não considera instalação e retirada de coberturas, as quais serão remuneradas por mão de obra específica. | 312/2019 | 2 | 0.2 | 43.984
C&M LV | 64085 | INSTALAR | AMARRAÇÃO CONDUTOR NO ISOLADOR LV (SDMT) | A atividade contempla: 1 Verificar se todos os pontos estão com coberturas apropriadas; 2 Confirmar tipo e tamanho do isolador, bitola do condutor 3 Instalar a amarração (fio ou laço). Este item não considera instalação e retirada de coberturas, as quais serão remuneradas por mão de obra específica. |  | 2 | 0.2 | 43.984
C&M LV | 64085 | RETIRAR | AMARRAÇÃO CONDUTOR NO ISOLADOR LV (SDMT) | A atividade contempla: 1 Verificar se todos os pontos estão com coberturas apropriadas; 2 Remover a amarração (fio ou laço). Este item não considera instalação e retirada de coberturas, as quais serão remuneradas por mão de obra específica. |  | 2 | 0.12 | 26.3904
C&M LV | 64088 | INSTALAR | CHAVE FUSIVEL RELIGADORA <= 34,5 kV LV (SDMT) POR FASE | A atividade contempla: 1 Verificar se todos os pontos estão com coberturas necessárias; 2 Instalar o suporte para fixação da chave fusível religadora; 3 Instalar a chave fusível religadora e conectar na rede. Este item não considera instalação e retirada de coberturas, as quais serão remuneradas por mão de obra específica. | Antiga 044/2020, Atual 0886 | 2 | 0.53333 | 117.2907
C&M LV | 64088 | RETIRAR | CHAVE FUSIVEL RELIGADORA <= 34,5 kV LV (SDMT) POR FASE | A atividade contempla: 1 Verificar se todos os pontos estão com coberturas necessárias; 2 Desconectar e retirar a chave fusível religadora da estrutura; 3 Remover a fixação para chave fusível religadora. Este item não considera instalação e retirada de coberturas, as quais serão remuneradas por mão de obra específica. | Antiga 041/2020, Atual 0863 | 2 | 0.3 | 65.976
C&M LV | 64101 | INSTALAR | SUPORTE TIPO L / T LV (SDMT) | A atividade contempla: 1 Verificar se todos os pontos estão com coberturas necessárias; 2 Instalar o suporte; 3 Retirar todas as coberturas utilizadas. Este item não considera instalação e retirada de coberturas, as quais serão remuneradas por mão de obra específica. |  | 2 | 0.175 | 38.486
C&M LV | 64101 | RETIRAR | SUPORTE TIPO L / T LV (SDMT) | A atividade contempla: 1 Verificar se todos os pontos estão com coberturas necessárias; 2 Retirar o suporte. Este item não considera instalação e retirada de coberturas, as quais serão remuneradas por mão de obra específica. |  | 2 | 0.15714 | 34.5589
C&M LV | 64105 | INSTALAR | FLYING-TAP REDE PROTEGIDA LV (SDMT) | A atividade contempla: 1 Verificar se todos os pontos estão com coberturas necessárias; 2 Medir e cortar condutores para o fly (jumper); 3 Instalar o separador vertical, se necessário; 4 Desencapar o cabo, caso necessário; 5 Fazer as conexões do fly (jumper) junto à rede; 6 Recompor o isolamento do cabo, caso necessário. Este item não considera instalação e retirada de coberturas, as quais serão remuneradas por mão de obra específica. Esse item remunera a conexão de todas as fases e a conexão do neutro. | 084/2019 | 2 | 2.3 | 505.816
C&M LV | 64105 | RETIRAR | FLYING-TAP REDE PROTEGIDA LV (SDMT) | A atividade contempla: 1 Verificar se todos os pontos estão com coberturas necessárias; 2 Desfazer as conexões do fly (jumper) junto à rede; 3 Retirar o separador vertical, se necessário; 4 Recompor o isolamento do cabo, caso necessário. Este item não considera instalação e retirada de coberturas, as quais serão remuneradas por mão de obra específica. Esse item remunera a conexão de todas as fases e a conexão do neutro. | 197/2019 | 2 | 1.38 | 303.4896
C&M LV | 64133 | RETIRAR | VESPEIRO / COLMÉIA NA REDE / ESTRUTURA LV | A atividade contempla: 1 Verificar se todos os pontos estão com coberturas necessárias; 2 Paramentar a vestimenta de proteção e equipamentos de segurança específicos efetuar a remoção do vespeiro ou colmeia; 3 Transferir vespeiro ou colmeia para local adequado; 4 Efetuar a limpeza do local. Este item não considera instalação e retirada de coberturas, as quais serão remuneradas por mão de obra específica. |  | 3 | 5.3967 | 1186.8313
C&M LV | 64151 | INSTALAR | FLYING-TAP REDE NU LV (SDMT) | A atividade contempla: 1 Verificar se todos os pontos estão com coberturas necessárias; 2 Medir e cortar condutores para o fly (jumper); 3 Instalar o bypass, caso necessário; 4 Fazer as conexões do fly (jumper) junto à rede. Este item não considera instalação e retirada de coberturas, as quais serão remuneradas por mão de obra específica. Esse item remunera a conexão de todas as fases e a conexão do neutro. | 197/2019 | 2 | 1.5 | 329.88
C&M LV | 64151 | RETIRAR | FLYING-TAP REDE NU LV (SDMT) | A atividade contempla: 1 Verificar se todos os pontos estão com coberturas necessárias; 2 Instalar o bypass, caso necessário; 3 Desfazer as conexões do fly (jumper) ou cortar os cabos. Este item não considera instalação e retirada de coberturas, as quais serão remuneradas por mão de obra específica. Esse item remunera a conexão de todas as fases e a conexão do neutro. | 197/2019 | 2 | 0.9 | 197.928
C&M LV | 64161 | RETIRAR | OBJETO ESTRANHO NA REDE LV | A atividade contempla: 1 Verificar se todos os pontos estão com coberturas necessárias; 2 Verificar as condições do condutor (tentos rompidos, cabo recozido por aquecimento, cabo marcado por curto circuito); 3 Identificar o tipo de objeto a ser retirado; 4 Preparar equipamentos necessários; 5 Retirar objeto; 6 Observar condições do condutor. Este item não considera instalação e retirada de coberturas, as quais serão remuneradas por mão de obra específica. |  | 2 | 0.5 | 109.96
C&M LV | 64199 | INSTALAR | CRUZETA LIMPA CONCRETO 1N/1M/1B LV | A atividade contempla: 1 Verificar se todos os pontos estão com coberturas necessárias; 2 Instalar no poste as fixações e a cruzeta de concreto simples. Este item não considera instalação e retirada de coberturas, as quais serão remuneradas por mão de obra específica. |  | 2 | 0.6 | 131.952
C&M LV | 64199 | RETIRAR | CRUZETA LIMPA CONCRETO 1N/1M/1B LV | A atividade contempla: 1 Verificar se todos os pontos estão com coberturas necessárias; 2 Remover do poste as fixações e a cruzeta de concreto simples. Este item não considera instalação e retirada de coberturas, as quais serão remuneradas por mão de obra específica. |  | 2 | 0.36 | 79.1712
C&M LV | 64203 | INSTALAR | CRUZETA LIMPA CONCRETO 2N/2M/2B LV | A atividade contempla: 1 Verificar se todos os pontos estão com coberturas necessárias; 2 Instalar no poste as fixações e as duas cruzetas de concreto. Este item não considera instalação e retirada de coberturas, as quais serão remuneradas por mão de obra específica. |  | 2 | 1.52 | 334.2784
C&M LV | 64203 | RETIRAR | CRUZETA LIMPA CONCRETO 2N/2M/2B LV | A atividade contempla: 1 Verificar se todos os pontos estão com coberturas necessárias; 2 Remover do poste as fixações e as duas cruzetas de concreto. Este item não considera instalação e retirada de coberturas, as quais serão remuneradas por mão de obra específica. |  | 2 | 1.4333 | 315.2187
C&M LV | 64205 | INSTALAR | CRUZETA LIMPA POLIMÉRICA/MADEIRA 1N/1M/1B/1BE LV | A atividade contempla: 1 Verificar se todos os pontos estão com coberturas necessárias; 2 Instalar no poste as fixações e a cruzeta polimérica ou de madeira simples. Este item não considera instalação e retirada de coberturas, as quais serão remuneradas por mão de obra específica. |  | 2 | 0.96667 | 212.5893
C&M LV | 64205 | RETIRAR | CRUZETA LIMPA POLIMÉRICA/MADEIRA 1N/1M/1B/1BE LV | A atividade contempla: 1 Verificar se todos os pontos estão com coberturas necessárias; 2 Remover do poste as fixações e a cruzeta polimérica ou de madeira simples. Este item não considera instalação e retirada de coberturas, as quais serão remuneradas por mão de obra específica. |  | 2 | 0.575 | 126.454
C&M LV | 64207 | INSTALAR | CRUZETA LIMPA POLIMÉRICA/MADEIRA 2N/2M/2B/2BE LV | A atividade contempla: 1 Verificar se todos os pontos estão com coberturas necessárias; 2 Instalar no poste as fixações e as duas cruzetas polimérica ou de madeira. Este item não considera instalação e retirada de coberturas, as quais serão remuneradas por mão de obra específica. |  | 2 | 1.37 | 301.2904
C&M LV | 64207 | RETIRAR | CRUZETA LIMPA POLIMÉRICA/MADEIRA 2N/2M/2B/2BE LV | A atividade contempla: 1 Verificar se todos os pontos estão com coberturas necessárias; 2 Remover do poste as fixações e as duas cruzetas polimérica ou de madeira. Este item não considera instalação e retirada de coberturas, as quais serão remuneradas por mão de obra específica. |  | 2 | 0.64667 | 142.2149
C&M LV | 64215 | INSTALAR | ESTRUTURA HTTE LV (SDMT) | A atividade contempla: 1 Verificar se todos os pontos estão com coberturas necessárias; 2 Instalar as ferragens de fixação junto ao poste; 3 Instalar 4 vãos de cordoalhas interligando os postes; 4 Instalar os pinos e isoladores de pino; 5 Instalar isoladores de suspensão; 6 Amarrar condutores. Este item não considera instalação e retirada de coberturas, as quais serão remuneradas por mão de obra específica. |  | 6 | 26.4 | 5805.888
C&M LV | 64215 | RETIRAR | ESTRUTURA HTTE LV (SDMT) | A atividade contempla: 1 Verificar se todos os pontos estão com coberturas necessárias; 2 Desamarrar condutores; 2 Retirar os pinos, isoladores de pino e isolador de suspensão; 4 Retirar os 4 vãos de cordoalha que interligam os postes; 5 Retirar as ferragens de fixação junto ao poste. Este item não considera instalação e retirada de coberturas, as quais serão remuneradas por mão de obra específica. |  | 6 | 15.84 | 3483.5328
C&M LV | 64216 | INSTALAR | GRAMPO ANCORAGEM LV (SDMT) | A atividade contempla: 1 Verificar se todos os pontos estão com coberturas necessárias; 2 Tracionar o condutor da rede; 3 Fixar condutor no grampo de ancoragem; 4 Conectar o conjunto, grampo e condutor, na estrutura; 5 Liberar tração do condutor. Este item não considera instalação e retirada de coberturas, as quais serão remuneradas por mão de obra específica. |  | 2 | 0.51981 | 114.3172
C&M LV | 64216 | RETIRAR | GRAMPO ANCORAGEM LV (SDMT) | A atividade contempla: 1 Verificar se todos os pontos estão com coberturas necessárias; 1 Tracionar o condutor da rede; 2 Desconectar o conjunto, grampo e condutor, na estrutura; 3 Retirar condutor do grampo de ancoragem; 4 Liberar tração do condutor. Este item não considera instalação e retirada de coberturas, as quais serão remuneradas por mão de obra específica. |  | 2 | 0.2 | 43.984
C&M LV | 64217 | INSTALAR | ESTRUTURA P1, PT1, PTA1 LV (SDMT) | A atividade contempla: 1 Verificar se todos os pontos estão com coberturas necessárias; 2 Instalar suportes, pinos (de topo, se necessário) e isolador; 3 Amarrar condutores. Este item não considera instalação e retirada de coberturas, as quais serão remuneradas por mão de obra específica. | IT 118/2019 (0486) | 2 | 5 | 1099.6
C&M LV | 64217 | RETIRAR | ESTRUTURA P1, PT1, PTA1 LV (SDMT) | A atividade contempla: 1 Verificar se todos os pontos estão com coberturas necessárias; 2 Desamarrar condutores; 3 Remover os suportes, pinos (de topo, se necessário) e isolador. Este item não considera instalação e retirada de coberturas, as quais serão remuneradas por mão de obra específica. | IT 045/2021 (0923) | 2 | 3 | 659.76
C&M LV | 64219 | RETIRAR | CHAVE OMNI RUPTER <= 34,5 kV LV (SDMT) POR FASE | A atividade contempla: 1 Verificar se todos os pontos estão com coberturas necessárias; 2 Desconectar e retirar a chave Omni Rupter da estrutura; 3 Remover a fixação para chave Omni Rupter. Este item não considera instalação e retirada de coberturas, as quais serão remuneradas por mão de obra específica. | 362/2018 | 2 | 5 | 1099.6
C&M LV | 64241 | INSTALAR | NIVELAMENTO DE CRUZETA LV | A atividade contempla: 1 Verificar se todos os pontos estão com coberturas necessárias; 2 Instalar o conjunto de elevação; 3 Afrouxar os parafusos ou cintas de fixação da cruzeta; 4 Nivelar cruzeta; 5 Reapertar os parafusos; 6 Retirar o conjunto de elevação. Este item não considera instalação e retirada de coberturas, as quais serão remuneradas por mão de obra específica. Essa atividade contempla apenas correção de cruzetas já instaladas. |  | 2 | 1.7 | 373.864
C&M LV | 66006 | INSTALAR | BANCO CAPACITOR LV (SDMT) | A atividade contempla: 1 Verificar se todos os pontos estão com coberturas necessárias; 2 Instalar as fixações junto ao poste; 3 Instalar o suporte; 4 Instalar as células capacitivas; 5 Realizar as conexões junto à rede. Este item não considera instalação e retirada de coberturas, as quais serão remuneradas por mão de obra específica. Caso não seja disponibilizado o suporte do banco, a instalação da estrutura limpa será paga na mão de obra específica. Esse item considera até 3 células e, caso sejam instaladas mais células, será remunerada na mão de obra específica. | ENERGISA/GTCD-IT/Nº292/2018 | 2 | 7.1 | 1561.432
C&M LV | 66006 | RETIRAR | BANCO CAPACITOR LV (SDMT) | A atividade contempla: 1 Verificar se todos os pontos estão com coberturas necessárias; 2 Garantir descarregamento dos capacitores, após abertura da chave, conforme tempo indicado; 3 Realizar teste de ausência de tensão; 4 Remover as conexões da rede; 5 Retirar as células capacitivas; 6 Retirar o suporte; 7 Retirar as fixações do poste. Este item não considera instalação e retirada de coberturas, as quais serão remuneradas por mão de obra específica. Esse item considera até 3 células e, caso sejam instaladas mais células, será remunerada na mão de obra específica. Caso o banco esteja instalado em estrutura limpa, a retirada da estrutura limpa será paga na mão de obra específica. | ENERGISA/GTD-IT/Nº360/2019 | 2 | 3.8 | 835.696
C&M LV | 68008 | INSTALAR | CONECTOR COMPRESSÃO LV (SDMT) | A atividade contempla: 1 Verificar se todos os pontos estão com coberturas necessárias; 2 Decapar o cabo, caso necessário; 3 Instalar o conector nos cabos; 4 Realizar a compressão, utilizando o ferramental adequado. Este item não considera instalação e retirada de coberturas, as quais serão remuneradas por mão de obra específica. | 056/2020 | 2 | 0.74 | 162.7408
C&M LV | 68009 | INSTALAR | CONECTOR CUNHA LV (SDMT) | A atividade contempla: 1 Verificar se todos os pontos estão com coberturas necessárias; 2 Decapar o cabo, caso necessário; 3 Realizar a instalação do conector, utilizando o ferramental adequado. Este item não considera instalação e retirada de coberturas, as quais serão remuneradas por mão de obra específica. | 053/2020 | 2 | 0.34615 | 76.1262
C&M LV | 68009 | RETIRAR | CONECTOR CUNHA LV (SDMT) | A atividade contempla: 1 Verificar se todos os pontos estão com coberturas necessárias; 2 Realizar a remoção do conector, utilizando o ferramental adequado; 3 Recompor o isolamento do cabo, caso necessário. Este item não considera instalação e retirada de coberturas, as quais serão remuneradas por mão de obra específica. |  | 2 | 0.2 | 43.984
C&M LV | 68014 | INSTALAR | CONEXÃO/ DESCONEXÃO GERADOR DE MT LV | A atividade contempla: Para conexão: 1 Instalar a cruzeta auxiliar e chaves provisórias no poste onde será feita a conexão; 2 Conectar jumper das chaves auxiliares; 3 Identificar o faseamento previamente; 4 Conectar os cabos de saída do gerador nas chaves auxiliares; 5 Fechar as chaves auxiliares; 6 Acionar o gerador. Para desconexão: 1 Desligar o gerador; 2 Abrir as chaves auxiliares; 3 Desconectar jumper das chaves auxiliares; 4 Remover cruzeta auxiliar e chaves provisórias; 5 Desconectar cabos do gerador ao término da atividade. Deve ser lançado um item por operação do equipamento (um item de conexão e um item de desconexão). A disponibilidade, monitoramento e alimentação do gerador serão remunerados em mão de obra específica. Este item não considera instalação e retirada de coberturas, as quais serão remuneradas por mão de obra específica. | Antiga 210/2019 e 565/2019, | 2 | 3.5 | 769.72
C&M LV | 68049 | INSTALAR | COBERTURA PROTETORA LV (SDMT) POR FASE | A atividade contempla: 1 Identificar a classe de tensão da rede e instalar coberturas isolantes nos condutores e isoladores. | 289/2019 e 290/2019 | 2 | 0.19385 | 42.6313
C&M LV | 68049 | RETIRAR | COBERTURA PROTETORA LV (SDMT) POR FASE | A atividade contempla: 1 Retirar coberturas isolantes nos condutores e isoladores. | 289/2019 e 290/2019 | 2 | 0.1121 | 24.6528

## PAGAMENTOS ESPECIAIS
Escopo | Cód_SIAGO | OPERAÇÃO | DESCRIÇÃO BREVE | DESCRIÇÃO DETALHADA | US
C&M LM / LV | 67000 | EXECUTAR | MOBILIZAÇÃO E DESMOBILIZAÇÃO EQUIPE | Esse item será aplicado quando a equipe for acionada para atendimento emergencial, para remunerar o tempo de mobilizar e desmobilizar recursos. Deve ser considerado somente UM lançamento por acionamento e é aplicado apenas para equipes de C&M, C&M LV e Poda. [A obras que receberem essa atividade deverão estar com flag obra emergencial ativo] | 10.56
C&M LM / LV | 67002 | EXECUTAR | DESLOCAMENTO DA EQUIPE PESADA FORA REGIONAL POR KM | Esse item será aplicado quando a equipe formanda com até 7 colaboradores for acionada para atendimento à demanda fora da região do contrato e deverá ser lançada na quantidade de KM percorridos de ida e volta (velocidade 45km/h). Os deslocamentos entre os atendimentos não são considerados. [A obras que receberem essa atividade o municipio inclusão na medição do sistema siago deverá ser diferente do municipio de atuação do fornecedor conforme descrito no contrato] | 0.26
C&M LM | 67005 | EXECUTAR | DESLOCAMENTO DA EQUIPE MÉDIA FORA REGIONAL POR KM | Esse item será aplicado quando a equipe formanda com até 4 colaboradores for acionada para atendimento à demanda fora da região do contrato e deverá ser lançada na quantidade de KM percorridos de ida e volta (Velocidade 60km/h). Os deslocamentos entre os atendimentos não são considerados. [A obras que receberem essa atividade o municipio inclusão na medição do sistema siago deverá diferente do municipio de atuação do fornecedor conforme descrito no contrato] | 0.14
C&M LM | 67006 | EXECUTAR | DESLOCAMENTO DA EQUIPE LEVE FORA REGIONAL POR KM | Esse item será aplicado quando a equipe formanda com até 2 colaboradores for acionada para atendimento à demanda fora da região do contrato e deverá ser lançada na quantidade de KM percorridos de ida e volta (Velocidade 65km/h). Os deslocamentos entre os atendimentos não são considerados. [A obras que receberem essa atividade o municipio inclusão na medição do sistema siago deverá diferente do municipio de atuação do fornecedor conforme descrito no contrato] | 0.09
C&M LM | 67003 | EXECUTAR | DIÁRIA HOSPÉDAGEM E ALIMENTAÇÃO FORA REGIONAL | Esse item será aplicado para pagamento quando a equipe for acionada para atendimento à demanda fora da região do contrato. [A obras que receberem essa atividade o municipio inclusão na medição do sistema siago deverá diferente do municipio de atuação do fornecedor conforme descrito no contrato] A quantidade lançada é o fator multiplicador até que alcance o valor necessário. | 1
C&M LM | 67001 | EXECUTAR | RETROATIVO ADEQUAÇÃO DE US DO CONTRATO | Esse item será aplicado para pagamento da diferença entre o valor reajustado e o valor medido, quando não for possível reajustar o preço contratual no mês de aniversário do contrato. A quantidade lançada é o fator multiplicador até que alcance o valor necessário. | 1
C&M LM | 60210 | EXECUTAR | UTILIZAÇÃO DE GERADOR | Esse item será aplicado para pagamento do custo de utilização do gerador quando for solicitado: locação, abastecimento, manutenção e monitoramento, se necessário. A quantidade lançada é o fator multiplicador até que alcance o valor necessário. | 1
C&M LM | 67004 | EXECUTAR | UTILIZAÇÃODE RECURSOS EXTRAORDINÁRIOS (DESLOCAMENTO) | Esse item será aplicado para pagamento quando utilizados recursos adicionais para realização do serviço, seja por dificuldades regionais não mapeadas inicialmente e previstos em contrato, por pedidos excepcionais da Distribuidora, tais como balsa, barco,trator, veículo reboque, quadriciclos, guindaste etc. A quantidade lançada é o fator multiplicador até que alcance o valor necessário. | 1
C&M LM | 67007 | EXECUTAR | PODA ESPECIAL | Toda e qualquer poda que não esteja em conformidade com as especificações técnicas previstas na NDU ou nas Instruções Técnicas (ITs), desde que comprovada pelo prestador de serviço e com aprovação expressa, formal e restrita do gerente responsável pelo contrato. | 1
Note on G3: (60/10)*1,76 = 10,56 60 minutos - 9,77 Recolha de todo material - 7,83 Nova APR - 10,96 Nova Comunic COI - 19,27 Nova Regras de Ouro (ditais) - 12,17 Nova Sinalização 1,76 = 6 colaboradores
Note on G4: (60/45)/10*1,95 = 0,26 45km/h 60 minutos 1,95 = incremento 7 colaboradores
Note on G5: ((60/60)/10 )*1,38 = 0,14 60km/h 60 minutos 1,38= incremento 4 colaboradores
Note on G6: ((60/65)/10 )*1= 0,09 65km/h 60 minutos 1 = incremento 2 colaboradores